## wind_Onshore
yyyy | Mês | mm | dd | hh | temp(ºC) | Direção | vento onshore(m/s) | u(m/s) | Distribuição de Weibull(f(u)) Onshore | Media dos ventos(m/s) |  | Turbina |  |  | Energia kWh/ano
2008 | Janeiro | 1 | 1 | 12 | 6.5 | 163 | 10.6 | 0 | 0 | Onshore | Vento(m/s) | Suzlon-S111 (2.1MW) | Suzlon(S8)[kW] |  | S111(2.1MW) | S82(1.5MW)
2008 |  | 1 | 1 | 13 | 6.7 | 162 | 11 | 1 | 41 | 7.3116 | 0 | 0 | 0 |  | 0 | 0
2008 |  | 1 | 1 | 14 | 6.9 | 162 | 11.8 | 2 | 160 |  | 1 | 0 | 0 |  | 0 | 0
2008 |  | 1 | 1 | 15 | 7.2 | 161 | 12.4 | 3 | 322 |  | 2 | 0 | 0 |  | 0 | 0
2008 |  | 1 | 1 | 16 | 7.3 | 160 | 12.6 | 4 | 469 |  | 3 | 30 | 0 |  | 9660 | 0
2008 |  | 1 | 1 | 17 | 7.4 | 159 | 12.8 | 5 | 790 |  | 4 | 115 | 20 |  | 53935 | 9380
2008 |  | 1 | 1 | 18 | 7.5 | 157 | 13.1 | 6 | 1068 |  | 5 | 360 | 100 |  | 284400 | 79000
2008 |  | 1 | 1 | 19 | 7.7 | 156 | 13.4 | 7 | 1238 |  | 6 | 600 | 230 |  | 640800 | 245640
2008 |  | 1 | 1 | 20 | 8 | 157 | 13.9 | 8 | 1221 |  | 7 | 1060 | 495 |  | 1312280 | 612810
2008 |  | 1 | 1 | 21 | 8.4 | 160 | 14.9 | 9 | 1035 |  | 8 | 1550 | 750 |  | 1892550 | 915750
2008 |  | 1 | 1 | 22 | 9 | 164 | 16.2 | 10 | 686 |  | 9 | 1950 | 1000 |  | 2018250 | 1035000
2008 |  | 1 | 1 | 23 | 9.5 | 166 | 15.9 | 11 | 467 |  | 10 | 2100 | 1210 |  | 1440600 | 830060
2008 |  | 1 | 2 | 0 | 9.8 | 169 | 15.4 | 12 | 305 |  | 11 | 2200 | 1395 |  | 1027400 | 651465
2008 |  | 1 | 2 | 1 | 10.3 | 174 | 15.2 | 13 | 225 |  | 12 | 2200 | 1435 |  | 671000 | 437675
2008 |  | 1 | 2 | 2 | 10.5 | 176 | 13.8 | 14 | 129 |  | 13 | 2200 | 1450 |  | 495000 | 326250
2008 |  | 1 | 2 | 3 | 10.8 | 176 | 13.1 | 15 | 72 |  | 14 | 2200 | 1450 |  | 283800 | 187050
2008 |  | 1 | 2 | 4 | 11 | 174 | 10.7 | 16 | 72 |  | 15 | 2200 | 1450 |  | 158400 | 104400
2008 |  | 1 | 2 | 5 | 10.9 | 186 | 9 | 17 | 32 |  | 16 | 2200 | 1450 |  | 158400 | 104400
2008 |  | 1 | 2 | 6 | 11 | 213 | 7.6 | 18 | 33 |  | 17 | 2200 | 1450 |  | 70400 | 46400
2008 |  | 1 | 2 | 7 | 10.7 | 240 | 8.2 | 19 | 23 |  | 18 | 2200 | 1450 |  | 72600 | 47850
2008 |  | 1 | 2 | 8 | 10.5 | 253 | 8.9 | 20 | 18 |  | 19 | 2200 | 1450 |  | 50600 | 33350
2008 |  | 1 | 2 | 9 | 10.3 | 255 | 8.7 | 21 | 7 |  | 20 | 2200 | 1450 |  | 39600 | 26100
2008 |  | 1 | 2 | 10 | 10.4 | 257 | 8.4 | 22 | 6 |  | 21 | 2200 |  |  | 15400 | 0
2008 |  | 1 | 2 | 11 | 11.4 | 262 | 8.2 | 23 | 2 |  | 22 |  |  | Potencia instalada[kW] | 2100 | 1500
2008 |  | 1 | 2 | 12 | 10.3 | 255 | 12.3 | 24 | 2 |  | 23 |  |  | Energia produzida(kWh) | 10695075 | 5692580 | Area Onshore entre turbinas | 3D*8D
2008 |  | 1 | 2 | 13 | 10.7 | 247 | 10.7 | 25 | 1 |  | 24 |  |  | Energia instalada(kWhturbina) | 19272000 | 12702000 | Area Offhore entre turbinas | 8D*10D
2008 |  | 1 | 2 | 14 | 11.2 | 252 | 11.8 | 26 | 0 |  | 25 |  |  | FC | 0.55495 | 0.44816
2008 |  | 1 | 2 | 15 | 11 | 248 | 11 | 27 | 0 |  | 26 |  |  | Area do solo(m^2) | 299981.76 | 161376
2008 |  | 1 | 2 | 16 | 10.6 | 241 | 10.5 | 28 | 0 |  | 27 |  |  | quantidade turbina | 1 | 1
2008 |  | 1 | 2 | 17 | 10.7 | 235 | 10.9 |  |  |  | 28 |  |  | Tempo de vida medio (anos) | 20 | 20
2008 |  | 1 | 2 | 18 | 10.8 | 232 | 11.9 | [6 empty] | Potencia instalada por area[kW/m^2] | 0.0070004 | 0.0092951
2008 |  | 1 | 2 | 19 | 10.9 | 232 | 12.5 | [6 empty] | Energia por cada turbina[KWh/turbina] | 5092.8929 | 3795.0533
2008 |  | 1 | 2 | 20 | 10.8 | 230 | 12.4 | [6 empty] | Energia produzida por area[kWh/m^2] | 35.6524 | 35.2753
2008 |  | 1 | 2 | 21 | 10.8 | 231 | 12.4 | [6 empty] | Custo Unitario[€] | 1.5 | 1.5
2008 |  | 1 | 2 | 22 | 11.6 | 229 | 14 | [6 empty] | Custo de energia[€/kWh]] | 0.014726 | 0.019763
2008 |  | 1 | 2 | 23 | 11.6 | 224 | 15.3
2008 |  | 1 | 3 | 0 | 11.6 | 227 | 15.6
2008 |  | 1 | 3 | 1 | 11.8 | 225 | 14.7
2008 |  | 1 | 3 | 2 | 11.9 | 222 | 14.5
2008 |  | 1 | 3 | 3 | 11.9 | 255 | 12.3
2008 |  | 1 | 3 | 4 | 11.1 | 281 | 12.6
2008 |  | 1 | 3 | 5 | 11.4 | 281 | 11.6
2008 |  | 1 | 3 | 6 | 11.4 | 281 | 10.6
2008 |  | 1 | 3 | 7 | 10.6 | 270 | 10.1
2008 |  | 1 | 3 | 8 | 9.6 | 264 | 10.6
2008 |  | 1 | 3 | 9 | 9.7 | 265 | 10.5
2008 |  | 1 | 3 | 10 | 10.5 | 261 | 13.8
2008 |  | 1 | 3 | 11 | 10.6 | 257 | 12.4
2008 |  | 1 | 3 | 12 | 6.7 | 270 | 13.9
2008 |  | 1 | 3 | 13 | 6.6 | 271 | 13.4
2008 |  | 1 | 3 | 14 | 6.8 | 275 | 12.5
2008 |  | 1 | 3 | 15 | 6.5 | 265 | 11.5
2008 |  | 1 | 3 | 16 | 6.5 | 259 | 11
2008 |  | 1 | 3 | 17 | 6.5 | 256 | 11.7
2008 |  | 1 | 3 | 18 | 6.5 | 261 | 10.2
2008 |  | 1 | 3 | 19 | 6.8 | 253 | 11.4
2008 |  | 1 | 3 | 20 | 6.9 | 255 | 10.1
2008 |  | 1 | 3 | 21 | 6.9 | 266 | 10.4
2008 |  | 1 | 3 | 22 | 7.2 | 275 | 10.5
2008 |  | 1 | 3 | 23 | 7.4 | 281 | 9.3
2008 |  | 1 | 4 | 0 | 7.5 | 278 | 8.6
2008 |  | 1 | 4 | 1 | 7.6 | 277 | 7.5
2008 |  | 1 | 4 | 2 | 7.5 | 277 | 8
2008 |  | 1 | 4 | 3 | 7.3 | 280 | 7.5
2008 |  | 1 | 4 | 4 | 6.9 | 284 | 6
2008 |  | 1 | 4 | 5 | 7.6 | 286 | 5.7
2008 |  | 1 | 4 | 6 | 8.1 | 286 | 6
2008 |  | 1 | 4 | 7 | 8.6 | 289 | 5.8
2008 |  | 1 | 4 | 8 | 8.9 | 278 | 5.6
2008 |  | 1 | 4 | 9 | 9.1 | 281 | 5.9
2008 |  | 1 | 4 | 10 | 9.6 | 274 | 4.9
2008 |  | 1 | 4 | 11 | 10.5 | 292 | 7.1
2008 |  | 1 | 4 | 12 | 10.3 | 1 | 5.2
2008 |  | 1 | 4 | 13 | 10.6 | 4 | 4.1
2008 |  | 1 | 4 | 14 | 11.1 | 345 | 4.2
2008 |  | 1 | 4 | 15 | 11 | 319 | 4
2008 |  | 1 | 4 | 16 | 10.8 | 324 | 4
2008 |  | 1 | 4 | 17 | 10.2 | 338 | 1.3
2008 |  | 1 | 4 | 18 | 9.8 | 233 | 1.9
2008 |  | 1 | 4 | 19 | 9.8 | 265 | 3.3
2008 |  | 1 | 4 | 20 | 10.3 | 292 | 4.5
2008 |  | 1 | 4 | 21 | 10 | 286 | 6.2
2008 |  | 1 | 4 | 22 | 8.9 | 286 | 7.2
2008 |  | 1 | 4 | 23 | 9.9 | 308 | 7
2008 |  | 1 | 5 | 0 | 9.5 | 300 | 6.5
2008 |  | 1 | 5 | 1 | 9.5 | 299 | 6.1
2008 |  | 1 | 5 | 2 | 9.7 | 313 | 4.8
2008 |  | 1 | 5 | 3 | 10 | 330 | 3.1
2008 |  | 1 | 5 | 4 | 10.5 | 323 | 2.8
2008 |  | 1 | 5 | 5 | 10.8 | 308 | 2.8
2008 |  | 1 | 5 | 6 | 11 | 293 | 2.8
2008 |  | 1 | 5 | 7 | 11.1 | 267 | 4.2
2008 |  | 1 | 5 | 8 | 11.2 | 262 | 4.7
2008 |  | 1 | 5 | 9 | 11.2 | 251 | 5.9
2008 |  | 1 | 5 | 10 | 11.1 | 259 | 7.5
2008 |  | 1 | 5 | 11 | 11.3 | 271 | 8.2
2008 |  | 1 | 5 | 12 | 13.6 | 239 | 7.6
2008 |  | 1 | 5 | 13 | 13.6 | 248 | 6.8
2008 |  | 1 | 5 | 14 | 14.1 | 250 | 6.7
2008 |  | 1 | 5 | 15 | 14.3 | 257 | 7.4
2008 |  | 1 | 5 | 16 | 14.3 | 274 | 8.2
2008 |  | 1 | 5 | 17 | 14.1 | 296 | 8.3
2008 |  | 1 | 5 | 18 | 13.8 | 300 | 7.3
2008 |  | 1 | 5 | 19 | 13.7 | 305 | 7.5
2008 |  | 1 | 5 | 20 | 13.5 | 307 | 7.9
2008 |  | 1 | 5 | 21 | 13.3 | 310 | 7.9
2008 |  | 1 | 5 | 22 | 13.1 | 306 | 7.8
2008 |  | 1 | 5 | 23 | 12.9 | 304 | 7.2
2008 |  | 1 | 6 | 0 | 12.9 | 301 | 6.2
2008 |  | 1 | 6 | 1 | 12.6 | 268 | 5.8
2008 |  | 1 | 6 | 2 | 12.5 | 265 | 6.9
2008 |  | 1 | 6 | 3 | 12.7 | 279 | 5.7
2008 |  | 1 | 6 | 4 | 12.8 | 277 | 5.4
2008 |  | 1 | 6 | 5 | 12.8 | 284 | 4.5
2008 |  | 1 | 6 | 6 | 12.8 | 278 | 4.7
2008 |  | 1 | 6 | 7 | 12.7 | 273 | 4
2008 |  | 1 | 6 | 8 | 12.6 | 279 | 4.8
2008 |  | 1 | 6 | 9 | 12.5 | 279 | 4.5
2008 |  | 1 | 6 | 10 | 12.5 | 275 | 4.7
2008 |  | 1 | 6 | 11 | 12.4 | 282 | 4.4
2008 |  | 1 | 6 | 12 | 11.9 | 255 | 4.4
2008 |  | 1 | 6 | 13 | 12.7 | 267 | 4
2008 |  | 1 | 6 | 14 | 12.7 | 251 | 3.3
2008 |  | 1 | 6 | 15 | 12.1 | 229 | 2.9
2008 |  | 1 | 6 | 16 | 11.4 | 208 | 3.7
2008 |  | 1 | 6 | 17 | 11.4 | 216 | 4.2
2008 |  | 1 | 6 | 18 | 11.7 | 227 | 4.2
2008 |  | 1 | 6 | 19 | 11.7 | 230 | 4.3
2008 |  | 1 | 6 | 20 | 11.8 | 233 | 4
2008 |  | 1 | 6 | 21 | 11.6 | 231 | 4.1
2008 |  | 1 | 6 | 22 | 11.4 | 229 | 4.1
2008 |  | 1 | 6 | 23 | 11.4 | 223 | 3.6
2008 |  | 1 | 7 | 0 | 11.5 | 220 | 3.5
2008 |  | 1 | 7 | 1 | 11.3 | 215 | 3.6
2008 |  | 1 | 7 | 2 | 11.7 | 209 | 3.2
2008 |  | 1 | 7 | 3 | 11.7 | 211 | 2.9
2008 |  | 1 | 7 | 4 | 11.5 | 218 | 2.4
2008 |  | 1 | 7 | 5 | 11.7 | 213 | 1.9
2008 |  | 1 | 7 | 6 | 11.6 | 190 | 2.6
2008 |  | 1 | 7 | 7 | 11.3 | 167 | 3.6
2008 |  | 1 | 7 | 8 | 11.1 | 165 | 4.2
2008 |  | 1 | 7 | 9 | 11.2 | 166 | 4.2
2008 |  | 1 | 7 | 10 | 10.9 | 164 | 4.5
2008 |  | 1 | 7 | 11 | 10.8 | 162 | 4.5
2008 |  | 1 | 7 | 12 | 11.9 | 255 | 4.4
2008 |  | 1 | 7 | 13 | 12.7 | 267 | 4
2008 |  | 1 | 7 | 14 | 12.7 | 251 | 3.3
2008 |  | 1 | 7 | 15 | 12.1 | 229 | 2.9
2008 |  | 1 | 7 | 16 | 11.4 | 208 | 3.7
2008 |  | 1 | 7 | 17 | 11.4 | 216 | 4.2
2008 |  | 1 | 7 | 18 | 11.7 | 227 | 4.2
2008 |  | 1 | 7 | 19 | 11.7 | 230 | 4.3
2008 |  | 1 | 7 | 20 | 11.8 | 233 | 4
2008 |  | 1 | 7 | 21 | 11.6 | 231 | 4.1
2008 |  | 1 | 7 | 22 | 11.4 | 229 | 4.1
2008 |  | 1 | 7 | 23 | 11.4 | 223 | 3.6
2008 |  | 1 | 8 | 0 | 11.5 | 220 | 3.5
2008 |  | 1 | 8 | 1 | 11.3 | 216 | 3.6
2008 |  | 1 | 8 | 2 | 11.7 | 209 | 3.2
2008 |  | 1 | 8 | 3 | 11.7 | 211 | 2.9
2008 |  | 1 | 8 | 4 | 11.5 | 219 | 2.4
2008 |  | 1 | 8 | 5 | 11.7 | 214 | 1.8
2008 |  | 1 | 8 | 6 | 11.6 | 190 | 2.6
2008 |  | 1 | 8 | 7 | 11.3 | 167 | 3.5
2008 |  | 1 | 8 | 8 | 11 | 166 | 4.3
2008 |  | 1 | 8 | 9 | 11.1 | 167 | 4.4
2008 |  | 1 | 8 | 10 | 10.9 | 166 | 4.5
2008 |  | 1 | 8 | 11 | 10.8 | 163 | 4.5
2008 |  | 1 | 8 | 12 | 11.7 | 152 | 3.9
2008 |  | 1 | 8 | 13 | 11.7 | 154 | 3.6
2008 |  | 1 | 8 | 14 | 11.5 | 152 | 3.8
2008 |  | 1 | 8 | 15 | 11.2 | 147 | 4.3
2008 |  | 1 | 8 | 16 | 10.9 | 145 | 5
2008 |  | 1 | 8 | 17 | 11 | 150 | 5.1
2008 |  | 1 | 8 | 18 | 11.1 | 154 | 5
2008 |  | 1 | 8 | 19 | 11.3 | 160 | 4.6
2008 |  | 1 | 8 | 20 | 11.5 | 173 | 4.2
2008 |  | 1 | 8 | 21 | 11.5 | 182 | 4.1
2008 |  | 1 | 8 | 22 | 11.5 | 188 | 3.8
2008 |  | 1 | 8 | 23 | 11.5 | 197 | 3.4
2008 |  | 1 | 9 | 0 | 11.4 | 200 | 3.3
2008 |  | 1 | 9 | 1 | 11.4 | 197 | 3.1
2008 |  | 1 | 9 | 2 | 11.4 | 192 | 3.1
2008 |  | 1 | 9 | 3 | 11.4 | 186 | 3.2
2008 |  | 1 | 9 | 4 | 11.2 | 181 | 3.4
2008 |  | 1 | 9 | 5 | 10.9 | 181 | 4
2008 |  | 1 | 9 | 6 | 10.7 | 179 | 4.4
2008 |  | 1 | 9 | 7 | 10.3 | 174 | 5
2008 |  | 1 | 9 | 8 | 9.9 | 174 | 5.5
2008 |  | 1 | 9 | 9 | 9.8 | 174 | 5.7
2008 |  | 1 | 9 | 10 | 9.7 | 177 | 5.8
2008 |  | 1 | 9 | 11 | 9.8 | 181 | 5.5
2008 |  | 1 | 9 | 12 | 11.4 | 231 | 5.4
2008 |  | 1 | 9 | 13 | 11.5 | 237 | 4.4
2008 |  | 1 | 9 | 14 | 11.2 | 240 | 3.5
2008 |  | 1 | 9 | 15 | 11.3 | 238 | 2.7
2008 |  | 1 | 9 | 16 | 11.1 | 232 | 4.1
2008 |  | 1 | 9 | 17 | 11.2 | 232 | 4.3
2008 |  | 1 | 9 | 18 | 11.1 | 238 | 4.5
2008 |  | 1 | 9 | 19 | 11 | 229 | 4
2008 |  | 1 | 9 | 20 | 11.1 | 209 | 4.5
2008 |  | 1 | 9 | 21 | 10.9 | 206 | 4.9
2008 |  | 1 | 9 | 22 | 10.8 | 208 | 5.1
2008 |  | 1 | 9 | 23 | 10.5 | 213 | 5.1
2008 |  | 1 | 10 | 0 | 10.8 | 223 | 5.5
2008 |  | 1 | 10 | 1 | 10.8 | 230 | 5.6
2008 |  | 1 | 10 | 2 | 10.5 | 231 | 5.3
2008 |  | 1 | 10 | 3 | 10.5 | 224 | 5.1
2008 |  | 1 | 10 | 4 | 10.3 | 224 | 5.5
2008 |  | 1 | 10 | 5 | 9.7 | 239 | 5.8
2008 |  | 1 | 10 | 6 | 9.9 | 243 | 6
2008 |  | 1 | 10 | 7 | 9.5 | 252 | 6.4
2008 |  | 1 | 10 | 8 | 9.3 | 254 | 6.4
2008 |  | 1 | 10 | 9 | 9.5 | 249 | 6.3
2008 |  | 1 | 10 | 10 | 9.9 | 262 | 7.2
2008 |  | 1 | 10 | 11 | 11.2 | 265 | 5
2008 |  | 1 | 10 | 12 | 10.1 | 217 | 5.6
2008 |  | 1 | 10 | 13 | 9.9 | 209 | 5.6
2008 |  | 1 | 10 | 14 | 9.6 | 195 | 5.7
2008 |  | 1 | 10 | 15 | 9.4 | 184 | 6.5
2008 |  | 1 | 10 | 16 | 9.3 | 184 | 7.9
2008 |  | 1 | 10 | 17 | 9.4 | 185 | 9.4
2008 |  | 1 | 10 | 18 | 9.2 | 190 | 10.4
2008 |  | 1 | 10 | 19 | 9.3 | 198 | 10.5
2008 |  | 1 | 10 | 20 | 9.2 | 197 | 10.7
2008 |  | 1 | 10 | 21 | 9 | 196 | 10.7
2008 |  | 1 | 10 | 22 | 9.1 | 192 | 11.7
2008 |  | 1 | 10 | 23 | 9.3 | 192 | 11.9
2008 |  | 1 | 11 | 0 | 9.4 | 194 | 12.6
2008 |  | 1 | 11 | 1 | 9.7 | 200 | 14.3
2008 |  | 1 | 11 | 2 | 9.9 | 208 | 13.6
2008 |  | 1 | 11 | 3 | 9.7 | 205 | 12.2
2008 |  | 1 | 11 | 4 | 9.6 | 203 | 12.5
2008 |  | 1 | 11 | 5 | 9.3 | 195 | 12.7
2008 |  | 1 | 11 | 6 | 9.3 | 196 | 12.6
2008 |  | 1 | 11 | 7 | 9.4 | 194 | 12.1
2008 |  | 1 | 11 | 8 | 10 | 197 | 12.2
2008 |  | 1 | 11 | 9 | 10 | 195 | 12.1
2008 |  | 1 | 11 | 10 | 10.2 | 204 | 13
2008 |  | 1 | 11 | 11 | 10.6 | 201 | 15
2008 |  | 1 | 11 | 12 | 10.6 | 286 | 10.1
2008 |  | 1 | 11 | 13 | 10.5 | 290 | 10.6
2008 |  | 1 | 11 | 14 | 10 | 283 | 9
2008 |  | 1 | 11 | 15 | 9.7 | 282 | 8.5
2008 |  | 1 | 11 | 16 | 9.6 | 282 | 7.5
2008 |  | 1 | 11 | 17 | 9.6 | 282 | 6.9
2008 |  | 1 | 11 | 18 | 9.5 | 273 | 6.8
2008 |  | 1 | 11 | 19 | 8.8 | 289 | 6.8
2008 |  | 1 | 11 | 20 | 8.4 | 304 | 4.9
2008 |  | 1 | 11 | 21 | 8.3 | 335 | 3.9
2008 |  | 1 | 11 | 22 | 8.1 | 261 | 3.3
2008 |  | 1 | 11 | 23 | 8.3 | 267 | 4.3
2008 |  | 1 | 12 | 0 | 7.8 | 267 | 4.6
2008 |  | 1 | 12 | 1 | 8 | 271 | 4.7
2008 |  | 1 | 12 | 2 | 8.1 | 287 | 4.5
2008 |  | 1 | 12 | 3 | 8.2 | 284 | 5.3
2008 |  | 1 | 12 | 4 | 8.1 | 286 | 7
2008 |  | 1 | 12 | 5 | 7.8 | 294 | 6.4
2008 |  | 1 | 12 | 6 | 7.5 | 306 | 5.4
2008 |  | 1 | 12 | 7 | 7.7 | 308 | 4.9
2008 |  | 1 | 12 | 8 | 8.1 | 306 | 4.8
2008 |  | 1 | 12 | 9 | 8.3 | 297 | 4.4
2008 |  | 1 | 12 | 10 | 8.6 | 283 | 4.3
2008 |  | 1 | 12 | 11 | 9.2 | 283 | 4.1
2008 |  | 1 | 12 | 12 | 8.7 | 298 | 4.9
2008 |  | 1 | 12 | 13 | 9.1 | 289 | 4.1
2008 |  | 1 | 12 | 14 | 9.4 | 274 | 3.3
2008 |  | 1 | 12 | 15 | 9.6 | 263 | 3.2
2008 |  | 1 | 12 | 16 | 9.4 | 258 | 3.2
2008 |  | 1 | 12 | 17 | 9.1 | 258 | 3.3
2008 |  | 1 | 12 | 18 | 8.9 | 246 | 3.3
2008 |  | 1 | 12 | 19 | 8.6 | 230 | 3.9
2008 |  | 1 | 12 | 20 | 8.3 | 221 | 5
2008 |  | 1 | 12 | 21 | 7.8 | 218 | 6.3
2008 |  | 1 | 12 | 22 | 7.7 | 215 | 6.9
2008 |  | 1 | 12 | 23 | 7.9 | 212 | 7.2
2008 |  | 1 | 13 | 0 | 7.8 | 206 | 7.9
2008 |  | 1 | 13 | 1 | 7.7 | 202 | 9.1
2008 |  | 1 | 13 | 2 | 7.3 | 198 | 10.1
2008 |  | 1 | 13 | 3 | 6.8 | 192 | 10.8
2008 |  | 1 | 13 | 4 | 6.5 | 188 | 11.2
2008 |  | 1 | 13 | 5 | 6.3 | 184 | 11.6
2008 |  | 1 | 13 | 6 | 6.2 | 180 | 12.3
2008 |  | 1 | 13 | 7 | 6.1 | 179 | 12.9
2008 |  | 1 | 13 | 8 | 6.1 | 178 | 13.5
2008 |  | 1 | 13 | 9 | 6.2 | 176 | 14.1
2008 |  | 1 | 13 | 10 | 6.2 | 175 | 14
2008 |  | 1 | 13 | 11 | 6.6 | 176 | 14.4
2008 |  | 1 | 13 | 12 | 7.5 | 175 | 13.6
2008 |  | 1 | 13 | 13 | 8.2 | 176 | 12.5
2008 |  | 1 | 13 | 14 | 9.5 | 183 | 12.2
2008 |  | 1 | 13 | 15 | 10.3 | 196 | 14.3
2008 |  | 1 | 13 | 16 | 10.7 | 201 | 14.9
2008 |  | 1 | 13 | 17 | 10.6 | 215 | 10.3
2008 |  | 1 | 13 | 18 | 10.5 | 265 | 7.3
2008 |  | 1 | 13 | 19 | 10 | 272 | 8.2
2008 |  | 1 | 13 | 20 | 10.4 | 275 | 7.6
2008 |  | 1 | 13 | 21 | 10.6 | 272 | 6.9
2008 |  | 1 | 13 | 22 | 10.9 | 271 | 6.8
2008 |  | 1 | 13 | 23 | 11.2 | 267 | 6.5
2008 |  | 1 | 14 | 0 | 11.3 | 258 | 6.3
2008 |  | 1 | 14 | 1 | 11.4 | 246 | 6.5
2008 |  | 1 | 14 | 2 | 10.7 | 231 | 7.6
2008 |  | 1 | 14 | 3 | 9.9 | 236 | 9.1
2008 |  | 1 | 14 | 4 | 10.3 | 247 | 9.4
2008 |  | 1 | 14 | 5 | 10.2 | 248 | 10
2008 |  | 1 | 14 | 6 | 10.5 | 246 | 9.8
2008 |  | 1 | 14 | 7 | 10.5 | 244 | 9.3
2008 |  | 1 | 14 | 8 | 10.1 | 248 | 9.4
2008 |  | 1 | 14 | 9 | 10.1 | 246 | 8.4
2008 |  | 1 | 14 | 10 | 9.2 | 260 | 7.9
2008 |  | 1 | 14 | 11 | 9.4 | 251 | 8.5
2008 |  | 1 | 14 | 12 | 10.6 | 278 | 8.6
2008 |  | 1 | 14 | 13 | 11 | 282 | 8.4
2008 |  | 1 | 14 | 14 | 10.1 | 276 | 8.5
2008 |  | 1 | 14 | 15 | 10.8 | 276 | 7.4
2008 |  | 1 | 14 | 16 | 11.2 | 275 | 6.9
2008 |  | 1 | 14 | 17 | 10.9 | 263 | 6.6
2008 |  | 1 | 14 | 18 | 10.7 | 252 | 7.3
2008 |  | 1 | 14 | 19 | 10.2 | 243 | 7.8
2008 |  | 1 | 14 | 20 | 10.3 | 248 | 7.6
2008 |  | 1 | 14 | 21 | 10.3 | 255 | 7
2008 |  | 1 | 14 | 22 | 10.1 | 249 | 8.3
2008 |  | 1 | 14 | 23 | 10.2 | 244 | 8.5
2008 |  | 1 | 15 | 0 | 9.7 | 247 | 9.4
2008 |  | 1 | 15 | 1 | 9.7 | 243 | 9.7
2008 |  | 1 | 15 | 2 | 10.5 | 242 | 10.2
2008 |  | 1 | 15 | 3 | 10.8 | 236 | 10.9
2008 |  | 1 | 15 | 4 | 10.8 | 230 | 10.4
2008 |  | 1 | 15 | 5 | 10.6 | 224 | 9.1
2008 |  | 1 | 15 | 6 | 10.6 | 226 | 8.8
2008 |  | 1 | 15 | 7 | 10.7 | 221 | 8.6
2008 |  | 1 | 15 | 8 | 10.8 | 217 | 8.7
2008 |  | 1 | 15 | 9 | 11.2 | 215 | 10.5
2008 |  | 1 | 15 | 10 | 11.2 | 221 | 12
2008 |  | 1 | 15 | 11 | 12.1 | 230 | 12.4
2008 |  | 1 | 15 | 12 | 10.8 | 226 | 12.7
2008 |  | 1 | 15 | 13 | 10.7 | 225 | 12.1
2008 |  | 1 | 15 | 14 | 11 | 225 | 12.1
2008 |  | 1 | 15 | 15 | 11.3 | 229 | 13.1
2008 |  | 1 | 15 | 16 | 11.5 | 232 | 14.6
2008 |  | 1 | 15 | 17 | 11.8 | 234 | 15.9
2008 |  | 1 | 15 | 18 | 11.8 | 236 | 16.1
2008 |  | 1 | 15 | 19 | 11.9 | 237 | 16.5
2008 |  | 1 | 15 | 20 | 12 | 237 | 16.2
2008 |  | 1 | 15 | 21 | 12 | 238 | 15.5
2008 |  | 1 | 15 | 22 | 12.1 | 239 | 15.6
2008 |  | 1 | 15 | 23 | 12.3 | 242 | 13.8
2008 |  | 1 | 16 | 0 | 12.3 | 250 | 10.8
2008 |  | 1 | 16 | 1 | 12.4 | 260 | 9.3
2008 |  | 1 | 16 | 2 | 12.5 | 276 | 10.3
2008 |  | 1 | 16 | 3 | 12.2 | 272 | 11.2
2008 |  | 1 | 16 | 4 | 12 | 274 | 10.1
2008 |  | 1 | 16 | 5 | 11.7 | 274 | 10.2
2008 |  | 1 | 16 | 6 | 11.4 | 278 | 10.6
2008 |  | 1 | 16 | 7 | 11.2 | 273 | 10.2
2008 |  | 1 | 16 | 8 | 11.1 | 268 | 10.3
2008 |  | 1 | 16 | 9 | 10.9 | 264 | 9.5
2008 |  | 1 | 16 | 10 | 11 | 264 | 9
2008 |  | 1 | 16 | 11 | 10.9 | 269 | 8.8
2008 |  | 1 | 16 | 12 | 11.4 | 278 | 9.4
2008 |  | 1 | 16 | 13 | 11.4 | 276 | 9.1
2008 |  | 1 | 16 | 14 | 11 | 277 | 8.7
2008 |  | 1 | 16 | 15 | 10.8 | 276 | 7.7
2008 |  | 1 | 16 | 16 | 10.6 | 273 | 7.2
2008 |  | 1 | 16 | 17 | 10.2 | 276 | 6.4
2008 |  | 1 | 16 | 18 | 10.8 | 266 | 6.1
2008 |  | 1 | 16 | 19 | 10.4 | 255 | 7.4
2008 |  | 1 | 16 | 20 | 10.9 | 268 | 6.4
2008 |  | 1 | 16 | 21 | 10.8 | 264 | 5.7
2008 |  | 1 | 16 | 22 | 10.7 | 260 | 5.1
2008 |  | 1 | 16 | 23 | 10.8 | 244 | 6.1
2008 |  | 1 | 17 | 0 | 10.7 | 247 | 7.7
2008 |  | 1 | 17 | 1 | 10.7 | 259 | 8
2008 |  | 1 | 17 | 2 | 10.9 | 255 | 8.6
2008 |  | 1 | 17 | 3 | 11 | 257 | 8.6
2008 |  | 1 | 17 | 4 | 10.9 | 255 | 8.2
2008 |  | 1 | 17 | 5 | 10.9 | 258 | 9.1
2008 |  | 1 | 17 | 6 | 11 | 268 | 10.3
2008 |  | 1 | 17 | 7 | 11 | 273 | 10.1
2008 |  | 1 | 17 | 8 | 11.1 | 266 | 9.4
2008 |  | 1 | 17 | 9 | 11.3 | 262 | 9.4
2008 |  | 1 | 17 | 10 | 11.5 | 260 | 10
2008 |  | 1 | 17 | 11 | 11.8 | 260 | 11.8
2008 |  | 1 | 17 | 12 | 10.9 | 241 | 7.3
2008 |  | 1 | 17 | 13 | 11.6 | 247 | 7.8
2008 |  | 1 | 17 | 14 | 12.1 | 250 | 7.7
2008 |  | 1 | 17 | 15 | 12 | 252 | 7.4
2008 |  | 1 | 17 | 16 | 11.9 | 247 | 6.5
2008 |  | 1 | 17 | 17 | 11.2 | 240 | 6.2
2008 |  | 1 | 17 | 18 | 11.6 | 242 | 6.8
2008 |  | 1 | 17 | 19 | 11.5 | 236 | 7.7
2008 |  | 1 | 17 | 20 | 11.3 | 239 | 8
2008 |  | 1 | 17 | 21 | 11.1 | 248 | 7
2008 |  | 1 | 17 | 22 | 10.9 | 261 | 6.4
2008 |  | 1 | 17 | 23 | 11.1 | 253 | 7.3
2008 |  | 1 | 18 | 0 | 10.9 | 256 | 6.5
2008 |  | 1 | 18 | 1 | 10.6 | 266 | 6.3
2008 |  | 1 | 18 | 2 | 10.7 | 262 | 6.3
2008 |  | 1 | 18 | 3 | 10.5 | 276 | 5.2
2008 |  | 1 | 18 | 4 | 10.3 | 271 | 5.2
2008 |  | 1 | 18 | 5 | 10.4 | 267 | 4.2
2008 |  | 1 | 18 | 6 | 10.6 | 267 | 4.7
2008 |  | 1 | 18 | 7 | 10 | 271 | 4.4
2008 |  | 1 | 18 | 8 | 9.6 | 272 | 3.6
2008 |  | 1 | 18 | 9 | 9.5 | 284 | 3.2
2008 |  | 1 | 18 | 10 | 9.5 | 288 | 2.5
2008 |  | 1 | 18 | 11 | 9.6 | 292 | 2.7
2008 |  | 1 | 18 | 12 | 9.5 | 350 | 4.6
2008 |  | 1 | 18 | 13 | 10.4 | 348 | 5.3
2008 |  | 1 | 18 | 14 | 11 | 352 | 5.7
2008 |  | 1 | 18 | 15 | 11.2 | 356 | 6
2008 |  | 1 | 18 | 16 | 10.9 | 359 | 6.2
2008 |  | 1 | 18 | 17 | 10.2 | 4 | 6.5
2008 |  | 1 | 18 | 18 | 9.7 | 17 | 7.1
2008 |  | 1 | 18 | 19 | 9.6 | 24 | 7.3
2008 |  | 1 | 18 | 20 | 9.2 | 25 | 6.2
2008 |  | 1 | 18 | 21 | 8.9 | 25 | 5.6
2008 |  | 1 | 18 | 22 | 8.7 | 28 | 5.2
2008 |  | 1 | 18 | 23 | 8.8 | 33 | 5.2
2008 |  | 1 | 19 | 0 | 9.1 | 34 | 5.6
2008 |  | 1 | 19 | 1 | 9.2 | 39 | 5.6
2008 |  | 1 | 19 | 2 | 9.2 | 38 | 5.7
2008 |  | 1 | 19 | 3 | 9.2 | 34 | 6.1
2008 |  | 1 | 19 | 4 | 9.3 | 36 | 6
2008 |  | 1 | 19 | 5 | 10.2 | 51 | 6.3
2008 |  | 1 | 19 | 6 | 11.4 | 75 | 6.7
2008 |  | 1 | 19 | 7 | 11.9 | 96 | 8.2
2008 |  | 1 | 19 | 8 | 11.5 | 101 | 10.6
2008 |  | 1 | 19 | 9 | 11.3 | 104 | 11.3
2008 |  | 1 | 19 | 10 | 11.8 | 107 | 11.4
2008 |  | 1 | 19 | 11 | 12.4 | 110 | 11.3
2008 |  | 1 | 19 | 12 | 13.2 | 117 | 11
2008 |  | 1 | 19 | 13 | 14 | 116 | 10.6
2008 |  | 1 | 19 | 14 | 14.7 | 116 | 10.3
2008 |  | 1 | 19 | 15 | 14.9 | 114 | 10.2
2008 |  | 1 | 19 | 16 | 14.7 | 111 | 10.1
2008 |  | 1 | 19 | 17 | 14.5 | 109 | 10.5
2008 |  | 1 | 19 | 18 | 14.5 | 110 | 10.8
2008 |  | 1 | 19 | 19 | 14.4 | 114 | 10.6
2008 |  | 1 | 19 | 20 | 14.5 | 117 | 10.5
2008 |  | 1 | 19 | 21 | 14.4 | 116 | 10.8
2008 |  | 1 | 19 | 22 | 14.3 | 116 | 11.3
2008 |  | 1 | 19 | 23 | 14.2 | 117 | 11.7
2008 |  | 1 | 20 | 0 | 14.1 | 119 | 12.1
2008 |  | 1 | 20 | 1 | 14 | 120 | 12.6
2008 |  | 1 | 20 | 2 | 13.8 | 120 | 12.9
2008 |  | 1 | 20 | 3 | 13.5 | 121 | 12.9
2008 |  | 1 | 20 | 4 | 13.2 | 122 | 12.7
2008 |  | 1 | 20 | 5 | 12.9 | 122 | 12.3
2008 |  | 1 | 20 | 6 | 12.7 | 123 | 12
2008 |  | 1 | 20 | 7 | 12.6 | 123 | 11.6
2008 |  | 1 | 20 | 8 | 12.5 | 123 | 11.3
2008 |  | 1 | 20 | 9 | 12.6 | 122 | 11
2008 |  | 1 | 20 | 10 | 12.8 | 122 | 10.7
2008 |  | 1 | 20 | 11 | 13 | 121 | 10.4
2008 |  | 1 | 20 | 12 | 12.7 | 126 | 9.6
2008 |  | 1 | 20 | 13 | 13.6 | 128 | 9.3
2008 |  | 1 | 20 | 14 | 14 | 127 | 9.1
2008 |  | 1 | 20 | 15 | 14.3 | 127 | 8.5
2008 |  | 1 | 20 | 16 | 14.2 | 126 | 8
2008 |  | 1 | 20 | 17 | 14 | 126 | 7.8
2008 |  | 1 | 20 | 18 | 13.9 | 129 | 7.6
2008 |  | 1 | 20 | 19 | 13.9 | 130 | 7.2
2008 |  | 1 | 20 | 20 | 14 | 128 | 6.7
2008 |  | 1 | 20 | 21 | 14 | 126 | 6.4
2008 |  | 1 | 20 | 22 | 14 | 125 | 6.2
2008 |  | 1 | 20 | 23 | 14 | 126 | 6
2008 |  | 1 | 21 | 0 | 14 | 128 | 5.9
2008 |  | 1 | 21 | 1 | 13.9 | 131 | 5.8
2008 |  | 1 | 21 | 2 | 13.9 | 133 | 5.6
2008 |  | 1 | 21 | 3 | 13.8 | 133 | 5.4
2008 |  | 1 | 21 | 4 | 13.9 | 133 | 5.1
2008 |  | 1 | 21 | 5 | 13.9 | 132 | 4.6
2008 |  | 1 | 21 | 6 | 13.9 | 131 | 4.1
2008 |  | 1 | 21 | 7 | 13.9 | 134 | 3.1
2008 |  | 1 | 21 | 8 | 13.7 | 141 | 1.8
2008 |  | 1 | 21 | 9 | 13.3 | 155 | 0.8
2008 |  | 1 | 21 | 10 | 13.2 | 234 | 0.3
2008 |  | 1 | 21 | 11 | 13.4 | 331 | 0.7
2008 |  | 1 | 21 | 12 | 14.3 | 347 | 1.9
2008 |  | 1 | 21 | 13 | 14.8 | 351 | 2.2
2008 |  | 1 | 21 | 14 | 15.1 | 346 | 2.1
2008 |  | 1 | 21 | 15 | 15 | 342 | 2.5
2008 |  | 1 | 21 | 16 | 14.5 | 340 | 3.1
2008 |  | 1 | 21 | 17 | 13.4 | 340 | 4
2008 |  | 1 | 21 | 18 | 12.2 | 345 | 4.2
2008 |  | 1 | 21 | 19 | 12.1 | 352 | 4
2008 |  | 1 | 21 | 20 | 12.3 | 357 | 4.6
2008 |  | 1 | 21 | 21 | 12.2 | 359 | 5.1
2008 |  | 1 | 21 | 22 | 12.2 | 0 | 5.5
2008 |  | 1 | 21 | 23 | 12.3 | 2 | 5.8
2008 |  | 1 | 22 | 0 | 12.3 | 4 | 6.1
2008 |  | 1 | 22 | 1 | 12.2 | 4 | 6.8
2008 |  | 1 | 22 | 2 | 12 | 6 | 7.3
2008 |  | 1 | 22 | 3 | 11.9 | 7 | 7.8
2008 |  | 1 | 22 | 4 | 11.8 | 8 | 7.8
2008 |  | 1 | 22 | 5 | 11.8 | 9 | 7.8
2008 |  | 1 | 22 | 6 | 11.7 | 9 | 8
2008 |  | 1 | 22 | 7 | 11.7 | 10 | 8.2
2008 |  | 1 | 22 | 8 | 11.8 | 13 | 8.3
2008 |  | 1 | 22 | 9 | 12 | 16 | 8.3
2008 |  | 1 | 22 | 10 | 12.2 | 15 | 7.9
2008 |  | 1 | 22 | 11 | 12.5 | 11 | 7.7
2008 |  | 1 | 22 | 12 | 15.2 | 27 | 8.8
2008 |  | 1 | 22 | 13 | 15.8 | 22 | 8.1
2008 |  | 1 | 22 | 14 | 15.9 | 18 | 7.5
2008 |  | 1 | 22 | 15 | 15.6 | 10 | 6.7
2008 |  | 1 | 22 | 16 | 14.9 | 1 | 6.4
2008 |  | 1 | 22 | 17 | 13.9 | 356 | 6.7
2008 |  | 1 | 22 | 18 | 12.8 | 356 | 7
2008 |  | 1 | 22 | 19 | 11.9 | 358 | 7.3
2008 |  | 1 | 22 | 20 | 11.4 | 0 | 8
2008 |  | 1 | 22 | 21 | 11 | 9 | 8.8
2008 |  | 1 | 22 | 22 | 11.1 | 11 | 9
2008 |  | 1 | 22 | 23 | 11.1 | 13 | 9.2
2008 |  | 1 | 23 | 0 | 11.1 | 15 | 9.3
2008 |  | 1 | 23 | 1 | 11.5 | 20 | 8.8
2008 |  | 1 | 23 | 2 | 12.1 | 24 | 8.8
2008 |  | 1 | 23 | 3 | 12.3 | 25 | 8.3
2008 |  | 1 | 23 | 4 | 12.4 | 26 | 7.2
2008 |  | 1 | 23 | 5 | 12.7 | 27 | 6.6
2008 |  | 1 | 23 | 6 | 12.6 | 28 | 6.3
2008 |  | 1 | 23 | 7 | 12.4 | 32 | 6
2008 |  | 1 | 23 | 8 | 12.6 | 35 | 5.4
2008 |  | 1 | 23 | 9 | 12.7 | 42 | 5.2
2008 |  | 1 | 23 | 10 | 13 | 54 | 4.9
2008 |  | 1 | 23 | 11 | 13.3 | 69 | 4.3
2008 |  | 1 | 23 | 12 | 14.2 | 106 | 6.9
2008 |  | 1 | 23 | 13 | 14.9 | 96 | 6.5
2008 |  | 1 | 23 | 14 | 15.5 | 92 | 6.7
2008 |  | 1 | 23 | 15 | 15.8 | 92 | 6.5
2008 |  | 1 | 23 | 16 | 15.7 | 94 | 6.3
2008 |  | 1 | 23 | 17 | 15.2 | 101 | 6.6
2008 |  | 1 | 23 | 18 | 14.8 | 103 | 7.2
2008 |  | 1 | 23 | 19 | 14.3 | 102 | 7.5
2008 |  | 1 | 23 | 20 | 13.8 | 102 | 8
2008 |  | 1 | 23 | 21 | 13.5 | 106 | 8.3
2008 |  | 1 | 23 | 22 | 13.5 | 107 | 8.5
2008 |  | 1 | 23 | 23 | 13.4 | 108 | 8.7
2008 |  | 1 | 24 | 0 | 13.1 | 114 | 9.2
2008 |  | 1 | 24 | 1 | 12.6 | 117 | 9.6
2008 |  | 1 | 24 | 2 | 12.3 | 115 | 9.5
2008 |  | 1 | 24 | 3 | 12.1 | 114 | 9.5
2008 |  | 1 | 24 | 4 | 11.9 | 117 | 9.7
2008 |  | 1 | 24 | 5 | 11.6 | 121 | 9.7
2008 |  | 1 | 24 | 6 | 11.2 | 121 | 9.6
2008 |  | 1 | 24 | 7 | 10.8 | 120 | 9.4
2008 |  | 1 | 24 | 8 | 10.6 | 120 | 9.3
2008 |  | 1 | 24 | 9 | 10.5 | 121 | 9.2
2008 |  | 1 | 24 | 10 | 10.3 | 121 | 8.9
2008 |  | 1 | 24 | 11 | 10.6 | 120 | 8.4
2008 |  | 1 | 24 | 12 | 12.1 | 124 | 2.8
2008 |  | 1 | 24 | 13 | 12.8 | 102 | 1.6
2008 |  | 1 | 24 | 14 | 13.3 | 90 | 1.9
2008 |  | 1 | 24 | 15 | 13.5 | 101 | 2.7
2008 |  | 1 | 24 | 16 | 13 | 119 | 4
2008 |  | 1 | 24 | 17 | 12.5 | 130 | 5.3
2008 |  | 1 | 24 | 18 | 12.3 | 131 | 5.4
2008 |  | 1 | 24 | 19 | 12.4 | 125 | 5.2
2008 |  | 1 | 24 | 20 | 12.4 | 121 | 5.2
2008 |  | 1 | 24 | 21 | 12.5 | 117 | 5.2
2008 |  | 1 | 24 | 22 | 12.4 | 101 | 5.7
2008 |  | 1 | 24 | 23 | 12.1 | 90 | 6.9
2008 |  | 1 | 25 | 0 | 12 | 88 | 6.9
2008 |  | 1 | 25 | 1 | 12 | 87 | 7.1
2008 |  | 1 | 25 | 2 | 11.8 | 107 | 6.9
2008 |  | 1 | 25 | 3 | 11.4 | 113 | 7.5
2008 |  | 1 | 25 | 4 | 11.1 | 113 | 7.8
2008 |  | 1 | 25 | 5 | 10.9 | 117 | 8
2008 |  | 1 | 25 | 6 | 10.7 | 115 | 8.1
2008 |  | 1 | 25 | 7 | 10.5 | 117 | 8.5
2008 |  | 1 | 25 | 8 | 10.2 | 114 | 9.3
2008 |  | 1 | 25 | 9 | 10.2 | 113 | 9.8
2008 |  | 1 | 25 | 10 | 10.2 | 113 | 10.2
2008 |  | 1 | 25 | 11 | 10.7 | 112 | 10.3
2008 |  | 1 | 25 | 12 | 11.4 | 106 | 13.6
2008 |  | 1 | 25 | 13 | 11.7 | 106 | 13.3
2008 |  | 1 | 25 | 14 | 11.7 | 108 | 13.3
2008 |  | 1 | 25 | 15 | 11.5 | 108 | 13
2008 |  | 1 | 25 | 16 | 11.2 | 105 | 13.2
2008 |  | 1 | 25 | 17 | 10.8 | 104 | 13.5
2008 |  | 1 | 25 | 18 | 10.4 | 105 | 13.6
2008 |  | 1 | 25 | 19 | 10.2 | 107 | 13.7
2008 |  | 1 | 25 | 20 | 10.1 | 109 | 13.5
2008 |  | 1 | 25 | 21 | 10.1 | 109 | 13.9
2008 |  | 1 | 25 | 22 | 9.8 | 111 | 13.9
2008 |  | 1 | 25 | 23 | 9.5 | 112 | 13.6
2008 |  | 1 | 26 | 0 | 9.4 | 113 | 13.5
2008 |  | 1 | 26 | 1 | 9.4 | 114 | 13.3
2008 |  | 1 | 26 | 2 | 9.3 | 115 | 12.7
2008 |  | 1 | 26 | 3 | 9.3 | 115 | 12.1
2008 |  | 1 | 26 | 4 | 9.2 | 114 | 12.1
2008 |  | 1 | 26 | 5 | 9.1 | 113 | 12
2008 |  | 1 | 26 | 6 | 9 | 115 | 12.1
2008 |  | 1 | 26 | 7 | 8.8 | 114 | 12.1
2008 |  | 1 | 26 | 8 | 8.6 | 113 | 12.2
2008 |  | 1 | 26 | 9 | 8.6 | 111 | 12.1
2008 |  | 1 | 26 | 10 | 8.6 | 113 | 11.9
2008 |  | 1 | 26 | 11 | 9 | 115 | 11.4
2008 |  | 1 | 26 | 12 | 10.5 | 114 | 8.3
2008 |  | 1 | 26 | 13 | 11.1 | 113 | 8.1
2008 |  | 1 | 26 | 14 | 11.5 | 111 | 7.2
2008 |  | 1 | 26 | 15 | 11.6 | 106 | 6.4
2008 |  | 1 | 26 | 16 | 11.6 | 105 | 6.6
2008 |  | 1 | 26 | 17 | 11 | 112 | 7.8
2008 |  | 1 | 26 | 18 | 10.6 | 115 | 9.3
2008 |  | 1 | 26 | 19 | 10.3 | 113 | 9.7
2008 |  | 1 | 26 | 20 | 10 | 115 | 9.2
2008 |  | 1 | 26 | 21 | 9.9 | 115 | 8.6
2008 |  | 1 | 26 | 22 | 9.6 | 111 | 8.4
2008 |  | 1 | 26 | 23 | 9.5 | 106 | 8.2
2008 |  | 1 | 27 | 0 | 9.4 | 106 | 8.1
2008 |  | 1 | 27 | 1 | 9.4 | 108 | 8
2008 |  | 1 | 27 | 2 | 9.3 | 111 | 8.4
2008 |  | 1 | 27 | 3 | 9 | 114 | 9.1
2008 |  | 1 | 27 | 4 | 8.8 | 116 | 9.6
2008 |  | 1 | 27 | 5 | 8.7 | 119 | 9.5
2008 |  | 1 | 27 | 6 | 8.6 | 120 | 9.4
2008 |  | 1 | 27 | 7 | 8.4 | 121 | 9.7
2008 |  | 1 | 27 | 8 | 8.2 | 120 | 10
2008 |  | 1 | 27 | 9 | 8.3 | 121 | 9.8
2008 |  | 1 | 27 | 10 | 8.6 | 122 | 9.3
2008 |  | 1 | 27 | 11 | 9 | 123 | 9.2
2008 |  | 1 | 27 | 12 | 10.3 | 104 | 7
2008 |  | 1 | 27 | 13 | 11.1 | 98 | 6.6
2008 |  | 1 | 27 | 14 | 11.7 | 93 | 6.3
2008 |  | 1 | 27 | 15 | 12.1 | 93 | 5.8
2008 |  | 1 | 27 | 16 | 12.2 | 93 | 5.4
2008 |  | 1 | 27 | 17 | 12.1 | 99 | 5.2
2008 |  | 1 | 27 | 18 | 11.4 | 103 | 6.5
2008 |  | 1 | 27 | 19 | 10.9 | 97 | 7.8
2008 |  | 1 | 27 | 20 | 10.7 | 94 | 8.3
2008 |  | 1 | 27 | 21 | 10.6 | 95 | 7.4
2008 |  | 1 | 27 | 22 | 10.9 | 98 | 6.4
2008 |  | 1 | 27 | 23 | 11.2 | 104 | 5.9
2008 |  | 1 | 28 | 0 | 11.1 | 105 | 6.4
2008 |  | 1 | 28 | 1 | 10.8 | 103 | 7.4
2008 |  | 1 | 28 | 2 | 10.5 | 100 | 8.5
2008 |  | 1 | 28 | 3 | 10.3 | 100 | 8.7
2008 |  | 1 | 28 | 4 | 10.2 | 100 | 8.5
2008 |  | 1 | 28 | 5 | 10.3 | 101 | 8.3
2008 |  | 1 | 28 | 6 | 10.3 | 106 | 8.2
2008 |  | 1 | 28 | 7 | 10.2 | 108 | 8.4
2008 |  | 1 | 28 | 8 | 10 | 106 | 8.6
2008 |  | 1 | 28 | 9 | 9.9 | 102 | 8
2008 |  | 1 | 28 | 10 | 10.1 | 101 | 7.1
2008 |  | 1 | 28 | 11 | 10.7 | 105 | 5.7
2008 |  | 1 | 28 | 12 | 12 | 100 | 5.2
2008 |  | 1 | 28 | 13 | 12.1 | 95 | 4.1
2008 |  | 1 | 28 | 14 | 12.4 | 92 | 3.3
2008 |  | 1 | 28 | 15 | 12.6 | 77 | 2.9
2008 |  | 1 | 28 | 16 | 12.7 | 51 | 2.9
2008 |  | 1 | 28 | 17 | 12 | 18 | 3.4
2008 |  | 1 | 28 | 18 | 11.4 | 18 | 4.2
2008 |  | 1 | 28 | 19 | 11.4 | 18 | 4.8
2008 |  | 1 | 28 | 20 | 10.9 | 12 | 4.9
2008 |  | 1 | 28 | 21 | 10.8 | 16 | 5.3
2008 |  | 1 | 28 | 22 | 11.1 | 22 | 5.8
2008 |  | 1 | 28 | 23 | 11.7 | 26 | 5.1
2008 |  | 1 | 29 | 0 | 12.2 | 31 | 4.3
2008 |  | 1 | 29 | 1 | 11.3 | 22 | 4.7
2008 |  | 1 | 29 | 2 | 11.1 | 21 | 4.9
2008 |  | 1 | 29 | 3 | 11.6 | 28 | 5.3
2008 |  | 1 | 29 | 4 | 11.9 | 39 | 5.5
2008 |  | 1 | 29 | 5 | 11.8 | 50 | 5
2008 |  | 1 | 29 | 6 | 11.9 | 56 | 4.1
2008 |  | 1 | 29 | 7 | 12.1 | 59 | 3.2
2008 |  | 1 | 29 | 8 | 12.1 | 50 | 2.6
2008 |  | 1 | 29 | 9 | 11.7 | 35 | 2.6
2008 |  | 1 | 29 | 10 | 11.6 | 31 | 2.9
2008 |  | 1 | 29 | 11 | 11.7 | 27 | 3.1
2008 |  | 1 | 29 | 12 | 11.8 | 3 | 4.5
2008 |  | 1 | 29 | 13 | 12.3 | 1 | 4.6
2008 |  | 1 | 29 | 14 | 12.8 | 2 | 4.5
2008 |  | 1 | 29 | 15 | 13 | 358 | 4.4
2008 |  | 1 | 29 | 16 | 12.6 | 351 | 4.4
2008 |  | 1 | 29 | 17 | 11.9 | 348 | 4.9
2008 |  | 1 | 29 | 18 | 11.1 | 351 | 5.7
2008 |  | 1 | 29 | 19 | 10.2 | 352 | 5.8
2008 |  | 1 | 29 | 20 | 9.7 | 354 | 6.1
2008 |  | 1 | 29 | 21 | 9.3 | 356 | 6.1
2008 |  | 1 | 29 | 22 | 9.5 | 356 | 5.7
2008 |  | 1 | 29 | 23 | 10.1 | 3 | 5.7
2008 |  | 1 | 30 | 0 | 10.3 | 3 | 5.6
2008 |  | 1 | 30 | 1 | 10 | 356 | 5.5
2008 |  | 1 | 30 | 2 | 9.6 | 350 | 5.7
2008 |  | 1 | 30 | 3 | 9.3 | 348 | 6.1
2008 |  | 1 | 30 | 4 | 9.2 | 350 | 6.4
2008 |  | 1 | 30 | 5 | 9.2 | 354 | 6.7
2008 |  | 1 | 30 | 6 | 9.2 | 1 | 6.8
2008 |  | 1 | 30 | 7 | 9.3 | 4 | 6.9
2008 |  | 1 | 30 | 8 | 9.4 | 4 | 6.8
2008 |  | 1 | 30 | 9 | 9.4 | 5 | 6.2
2008 |  | 1 | 30 | 10 | 9.4 | 358 | 5.4
2008 |  | 1 | 30 | 11 | 10 | 351 | 4.8
2008 |  | 1 | 30 | 12 | 9.6 | 350 | 6.5
2008 |  | 1 | 30 | 13 | 10.4 | 348 | 6.3
2008 |  | 1 | 30 | 14 | 10.8 | 349 | 6.1
2008 |  | 1 | 30 | 15 | 10.8 | 351 | 5.7
2008 |  | 1 | 30 | 16 | 10.7 | 350 | 5.4
2008 |  | 1 | 30 | 17 | 10.2 | 342 | 5.6
2008 |  | 1 | 30 | 18 | 9.3 | 336 | 6.3
2008 |  | 1 | 30 | 19 | 8.8 | 342 | 6.8
2008 |  | 1 | 30 | 20 | 8.4 | 346 | 7.2
2008 |  | 1 | 30 | 21 | 8.2 | 347 | 7.5
2008 |  | 1 | 30 | 22 | 8.3 | 355 | 7.9
2008 |  | 1 | 30 | 23 | 8.2 | 356 | 8.1
2008 |  | 1 | 31 | 0 | 8.1 | 353 | 7.6
2008 |  | 1 | 31 | 1 | 7.9 | 352 | 7.3
2008 |  | 1 | 31 | 2 | 7.6 | 350 | 7.2
2008 |  | 1 | 31 | 3 | 7.7 | 349 | 8
2008 |  | 1 | 31 | 4 | 7.4 | 347 | 7
2008 |  | 1 | 31 | 5 | 7 | 347 | 6.2
2008 |  | 1 | 31 | 6 | 6.6 | 349 | 5.5
2008 |  | 1 | 31 | 7 | 6.2 | 342 | 6.3
2008 |  | 1 | 31 | 8 | 5.9 | 336 | 6.9
2008 |  | 1 | 31 | 9 | 5.5 | 326 | 6.6
2008 |  | 1 | 31 | 10 | 5.3 | 322 | 6.9
2008 |  | 1 | 31 | 11 | 6.8 | 320 | 8.2
2008 |  | 1 | 31 | 12 | 9.2 | 342 | 3.7
2008 |  | 1 | 31 | 13 | 9.4 | 339 | 4.5
2008 |  | 1 | 31 | 14 | 9.1 | 334 | 5.5
2008 |  | 1 | 31 | 15 | 8.3 | 330 | 6.2
2008 |  | 1 | 31 | 16 | 8.3 | 331 | 6.7
2008 |  | 1 | 31 | 17 | 7.9 | 334 | 6.7
2008 |  | 1 | 31 | 18 | 7.1 | 339 | 6.9
2008 |  | 1 | 31 | 19 | 6.7 | 347 | 6.9
2008 |  | 1 | 31 | 20 | 6.4 | 354 | 6.9
2008 |  | 1 | 31 | 21 | 6.4 | 359 | 7.3
2008 |  | 1 | 31 | 22 | 6.3 | 6 | 7.4
2008 |  | 1 | 31 | 23 | 6.3 | 7 | 7.9
2008 | Fevereiro | 2 | 1 | 0 | 6.5 | 5 | 8.9
2008 |  | 2 | 1 | 1 | 7.1 | 8 | 9.2
2008 |  | 2 | 1 | 2 | 7.8 | 9 | 7.9
2008 |  | 2 | 1 | 3 | 7.9 | 6 | 7.5
2008 |  | 2 | 1 | 4 | 7.8 | 4 | 7.3
2008 |  | 2 | 1 | 5 | 7.6 | 359 | 6.5
2008 |  | 2 | 1 | 6 | 7.7 | 354 | 5.9
2008 |  | 2 | 1 | 7 | 7.7 | 338 | 5.7
2008 |  | 2 | 1 | 8 | 8.3 | 324 | 5.6
2008 |  | 2 | 1 | 9 | 8.2 | 307 | 5.3
2008 |  | 2 | 1 | 10 | 7.9 | 299 | 5.8
2008 |  | 2 | 1 | 11 | 8.8 | 298 | 5.5
2008 |  | 2 | 1 | 12 | 9.7 | 353 | 3.4
2008 |  | 2 | 1 | 13 | 9.9 | 331 | 2.2
2008 |  | 2 | 1 | 14 | 10.1 | 297 | 1.4
2008 |  | 2 | 1 | 15 | 10.4 | 252 | 1.2
2008 |  | 2 | 1 | 16 | 10 | 284 | 4.3
2008 |  | 2 | 1 | 17 | 8.9 | 275 | 5.4
2008 |  | 2 | 1 | 18 | 8.9 | 260 | 6.9
2008 |  | 2 | 1 | 19 | 9.1 | 254 | 7.6
2008 |  | 2 | 1 | 20 | 9 | 252 | 8.3
2008 |  | 2 | 1 | 21 | 9.4 | 245 | 8.6
2008 |  | 2 | 1 | 22 | 9.2 | 248 | 8.8
2008 |  | 2 | 1 | 23 | 9 | 248 | 8.6
2008 |  | 2 | 2 | 0 | 8.6 | 250 | 8.6
2008 |  | 2 | 2 | 1 | 8.6 | 246 | 8.7
2008 |  | 2 | 2 | 2 | 8.7 | 243 | 9.3
2008 |  | 2 | 2 | 3 | 8.4 | 240 | 10.3
2008 |  | 2 | 2 | 4 | 8.8 | 236 | 10.9
2008 |  | 2 | 2 | 5 | 8.7 | 226 | 10.6
2008 |  | 2 | 2 | 6 | 8.6 | 217 | 10.2
2008 |  | 2 | 2 | 7 | 8.7 | 219 | 10.6
2008 |  | 2 | 2 | 8 | 8.2 | 219 | 8.1
2008 |  | 2 | 2 | 9 | 8.1 | 215 | 4.5
2008 |  | 2 | 2 | 10 | 8.6 | 238 | 3.2
2008 |  | 2 | 2 | 11 | 9.2 | 299 | 2.1
2008 |  | 2 | 2 | 12 | 9.8 | 241 | 2
2008 |  | 2 | 2 | 13 | 10.5 | 221 | 1.8
2008 |  | 2 | 2 | 14 | 10.8 | 192 | 2
2008 |  | 2 | 2 | 15 | 10.8 | 167 | 2.8
2008 |  | 2 | 2 | 16 | 10.5 | 167 | 3.4
2008 |  | 2 | 2 | 17 | 10 | 160 | 3.4
2008 |  | 2 | 2 | 18 | 9.2 | 147 | 3.8
2008 |  | 2 | 2 | 19 | 8.7 | 145 | 4.2
2008 |  | 2 | 2 | 20 | 8.3 | 150 | 5
2008 |  | 2 | 2 | 21 | 8.4 | 156 | 5.8
2008 |  | 2 | 2 | 22 | 8.5 | 156 | 6.9
2008 |  | 2 | 2 | 23 | 8.4 | 161 | 8.3
2008 |  | 2 | 3 | 0 | 8.3 | 168 | 8.5
2008 |  | 2 | 3 | 1 | 8.3 | 181 | 8.4
2008 |  | 2 | 3 | 2 | 8.6 | 189 | 8.1
2008 |  | 2 | 3 | 3 | 8.7 | 187 | 8.1
2008 |  | 2 | 3 | 4 | 8.3 | 179 | 8.2
2008 |  | 2 | 3 | 5 | 8.4 | 174 | 8.3
2008 |  | 2 | 3 | 6 | 8.6 | 163 | 8.2
2008 |  | 2 | 3 | 7 | 8.5 | 158 | 9
2008 |  | 2 | 3 | 8 | 9 | 157 | 10.2
2008 |  | 2 | 3 | 9 | 9 | 164 | 10.8
2008 |  | 2 | 3 | 10 | 9.4 | 167 | 8.8
2008 |  | 2 | 3 | 11 | 10 | 193 | 8.8
2008 |  | 2 | 3 | 12 | 12.4 | 231 | 13.4
2008 |  | 2 | 3 | 13 | 12.4 | 237 | 14
2008 |  | 2 | 3 | 14 | 12.4 | 240 | 14
2008 |  | 2 | 3 | 15 | 12.3 | 243 | 13.2
2008 |  | 2 | 3 | 16 | 11.7 | 243 | 13.5
2008 |  | 2 | 3 | 17 | 11.2 | 241 | 12.6
2008 |  | 2 | 3 | 18 | 10.9 | 242 | 12.3
2008 |  | 2 | 3 | 19 | 10.9 | 240 | 12.3
2008 |  | 2 | 3 | 20 | 10.9 | 239 | 12.3
2008 |  | 2 | 3 | 21 | 10.7 | 243 | 12
2008 |  | 2 | 3 | 22 | 10.4 | 243 | 12.5
2008 |  | 2 | 3 | 23 | 9.5 | 279 | 9.4
2008 |  | 2 | 4 | 0 | 9.8 | 271 | 9.7
2008 |  | 2 | 4 | 1 | 9.8 | 270 | 8.4
2008 |  | 2 | 4 | 2 | 9.6 | 264 | 8.1
2008 |  | 2 | 4 | 3 | 9.7 | 259 | 8.7
2008 |  | 2 | 4 | 4 | 10.2 | 254 | 9.1
2008 |  | 2 | 4 | 5 | 10.2 | 249 | 9.4
2008 |  | 2 | 4 | 6 | 10.2 | 253 | 10.3
2008 |  | 2 | 4 | 7 | 10.1 | 254 | 10.8
2008 |  | 2 | 4 | 8 | 10.1 | 256 | 10.5
2008 |  | 2 | 4 | 9 | 10.3 | 261 | 9.9
2008 |  | 2 | 4 | 10 | 10.5 | 265 | 9.9
2008 |  | 2 | 4 | 11 | 10.8 | 268 | 9.8
2008 |  | 2 | 4 | 12 | 10.9 | 277 | 6.4
2008 |  | 2 | 4 | 13 | 11.2 | 273 | 6.3
2008 |  | 2 | 4 | 14 | 11.2 | 266 | 6.6
2008 |  | 2 | 4 | 15 | 11.4 | 263 | 6.9
2008 |  | 2 | 4 | 16 | 11.4 | 260 | 6.3
2008 |  | 2 | 4 | 17 | 10.8 | 244 | 5.7
2008 |  | 2 | 4 | 18 | 10.6 | 245 | 6.6
2008 |  | 2 | 4 | 19 | 10.5 | 231 | 7.5
2008 |  | 2 | 4 | 20 | 10 | 234 | 8.1
2008 |  | 2 | 4 | 21 | 10.3 | 229 | 9.4
2008 |  | 2 | 4 | 22 | 10.1 | 231 | 8
2008 |  | 2 | 4 | 23 | 10.4 | 226 | 7.8
2008 |  | 2 | 5 | 0 | 10.2 | 219 | 7.8
2008 |  | 2 | 5 | 1 | 10.1 | 218 | 7.4
2008 |  | 2 | 5 | 2 | 9.9 | 211 | 6.3
2008 |  | 2 | 5 | 3 | 9.8 | 207 | 6.3
2008 |  | 2 | 5 | 4 | 10.1 | 210 | 6.9
2008 |  | 2 | 5 | 5 | 10.4 | 216 | 7.4
2008 |  | 2 | 5 | 6 | 10 | 209 | 7.4
2008 |  | 2 | 5 | 7 | 9.7 | 207 | 7.2
2008 |  | 2 | 5 | 8 | 9.2 | 195 | 7.2
2008 |  | 2 | 5 | 9 | 9.2 | 189 | 7.7
2008 |  | 2 | 5 | 10 | 9.5 | 189 | 7.7
2008 |  | 2 | 5 | 11 | 9.6 | 180 | 8.2
2008 |  | 2 | 5 | 12 | 9.9 | 194 | 5.8
2008 |  | 2 | 5 | 13 | 9.5 | 185 | 5.4
2008 |  | 2 | 5 | 14 | 8.7 | 171 | 5.4
2008 |  | 2 | 5 | 15 | 8.4 | 161 | 5.6
2008 |  | 2 | 5 | 16 | 8.8 | 161 | 6.1
2008 |  | 2 | 5 | 17 | 9.3 | 163 | 6.4
2008 |  | 2 | 5 | 18 | 9.7 | 161 | 6.8
2008 |  | 2 | 5 | 19 | 9.8 | 156 | 6.8
2008 |  | 2 | 5 | 20 | 9.7 | 152 | 6.9
2008 |  | 2 | 5 | 21 | 9.8 | 153 | 6.9
2008 |  | 2 | 5 | 22 | 9.6 | 149 | 7
2008 |  | 2 | 5 | 23 | 9.4 | 144 | 7.2
2008 |  | 2 | 6 | 0 | 9.3 | 141 | 7.2
2008 |  | 2 | 6 | 1 | 9.5 | 138 | 7
2008 |  | 2 | 6 | 2 | 9.4 | 133 | 6.9
2008 |  | 2 | 6 | 3 | 9.4 | 129 | 6.7
2008 |  | 2 | 6 | 4 | 9.3 | 124 | 6.8
2008 |  | 2 | 6 | 5 | 9 | 118 | 7.2
2008 |  | 2 | 6 | 6 | 8.9 | 113 | 7.4
2008 |  | 2 | 6 | 7 | 8.7 | 109 | 7.6
2008 |  | 2 | 6 | 8 | 8.6 | 106 | 7.9
2008 |  | 2 | 6 | 9 | 8.8 | 105 | 7.9
2008 |  | 2 | 6 | 10 | 9.2 | 106 | 7.8
2008 |  | 2 | 6 | 11 | 10 | 106 | 8.3
2008 |  | 2 | 6 | 12 | 11.8 | 90 | 4.8
2008 |  | 2 | 6 | 13 | 12.5 | 87 | 5.3
2008 |  | 2 | 6 | 14 | 13.3 | 80 | 5.2
2008 |  | 2 | 6 | 15 | 14 | 76 | 5.5
2008 |  | 2 | 6 | 16 | 14.2 | 73 | 5.5
2008 |  | 2 | 6 | 17 | 14.1 | 82 | 5.5
2008 |  | 2 | 6 | 18 | 13.3 | 98 | 6.8
2008 |  | 2 | 6 | 19 | 12.6 | 98 | 8.6
2008 |  | 2 | 6 | 20 | 12.1 | 98 | 9.7
2008 |  | 2 | 6 | 21 | 11.8 | 102 | 11
2008 |  | 2 | 6 | 22 | 11.9 | 105 | 12
2008 |  | 2 | 6 | 23 | 11.9 | 106 | 12.6
2008 |  | 2 | 7 | 0 | 11.6 | 109 | 13
2008 |  | 2 | 7 | 1 | 11.2 | 111 | 13.6
2008 |  | 2 | 7 | 2 | 10.9 | 113 | 14.1
2008 |  | 2 | 7 | 3 | 10.6 | 113 | 14.2
2008 |  | 2 | 7 | 4 | 10.3 | 113 | 14.3
2008 |  | 2 | 7 | 5 | 10.2 | 112 | 14.4
2008 |  | 2 | 7 | 6 | 10 | 110 | 14.5
2008 |  | 2 | 7 | 7 | 9.8 | 109 | 14.8
2008 |  | 2 | 7 | 8 | 9.6 | 109 | 15.1
2008 |  | 2 | 7 | 9 | 9.6 | 109 | 15.5
2008 |  | 2 | 7 | 10 | 10 | 110 | 15.6
2008 |  | 2 | 7 | 11 | 11.2 | 112 | 15.3
2008 |  | 2 | 7 | 12 | 11.8 | 124 | 14
2008 |  | 2 | 7 | 13 | 12.5 | 124 | 13.2
2008 |  | 2 | 7 | 14 | 13 | 122 | 12.1
2008 |  | 2 | 7 | 15 | 13.6 | 118 | 11.3
2008 |  | 2 | 7 | 16 | 14 | 115 | 10.2
2008 |  | 2 | 7 | 17 | 13.7 | 109 | 9.4
2008 |  | 2 | 7 | 18 | 12.8 | 109 | 10.5
2008 |  | 2 | 7 | 19 | 12.3 | 113 | 11
2008 |  | 2 | 7 | 20 | 12.2 | 114 | 11.8
2008 |  | 2 | 7 | 21 | 12.2 | 118 | 12.2
2008 |  | 2 | 7 | 22 | 12.1 | 120 | 11.9
2008 |  | 2 | 7 | 23 | 11.7 | 118 | 11.3
2008 |  | 2 | 8 | 0 | 11.2 | 116 | 10.9
2008 |  | 2 | 8 | 1 | 11 | 116 | 10.8
2008 |  | 2 | 8 | 2 | 10.9 | 117 | 10.8
2008 |  | 2 | 8 | 3 | 10.7 | 117 | 11.1
2008 |  | 2 | 8 | 4 | 10.5 | 118 | 11.5
2008 |  | 2 | 8 | 5 | 10.2 | 117 | 12
2008 |  | 2 | 8 | 6 | 10 | 116 | 12.5
2008 |  | 2 | 8 | 7 | 9.8 | 115 | 13.3
2008 |  | 2 | 8 | 8 | 9.7 | 115 | 14.1
2008 |  | 2 | 8 | 9 | 9.7 | 114 | 14.3
2008 |  | 2 | 8 | 10 | 9.9 | 114 | 13.8
2008 |  | 2 | 8 | 11 | 10.8 | 115 | 13.4
2008 |  | 2 | 8 | 12 | 12.5 | 116 | 13.4
2008 |  | 2 | 8 | 13 | 13.1 | 118 | 12.7
2008 |  | 2 | 8 | 14 | 13.3 | 116 | 11.8
2008 |  | 2 | 8 | 15 | 13.5 | 113 | 11.7
2008 |  | 2 | 8 | 16 | 13.5 | 111 | 11.6
2008 |  | 2 | 8 | 17 | 12.9 | 111 | 11.8
2008 |  | 2 | 8 | 18 | 12.2 | 112 | 12.8
2008 |  | 2 | 8 | 19 | 11.8 | 117 | 13.2
2008 |  | 2 | 8 | 20 | 11.8 | 122 | 13.6
2008 |  | 2 | 8 | 21 | 11.8 | 124 | 13.2
2008 |  | 2 | 8 | 22 | 11.6 | 125 | 12.5
2008 |  | 2 | 8 | 23 | 11.4 | 125 | 12
2008 |  | 2 | 9 | 0 | 11.1 | 123 | 11.4
2008 |  | 2 | 9 | 1 | 11 | 121 | 10.7
2008 |  | 2 | 9 | 2 | 11.1 | 121 | 11
2008 |  | 2 | 9 | 3 | 11.1 | 123 | 12.1
2008 |  | 2 | 9 | 4 | 11.1 | 124 | 13
2008 |  | 2 | 9 | 5 | 10.8 | 124 | 13.2
2008 |  | 2 | 9 | 6 | 10.3 | 121 | 13.8
2008 |  | 2 | 9 | 7 | 9.8 | 116 | 14.3
2008 |  | 2 | 9 | 8 | 9.4 | 113 | 15
2008 |  | 2 | 9 | 9 | 9.2 | 111 | 15.4
2008 |  | 2 | 9 | 10 | 9.9 | 115 | 15.6
2008 |  | 2 | 9 | 11 | 10.8 | 118 | 15.9
2008 |  | 2 | 9 | 12 | 10.9 | 115 | 15.3
2008 |  | 2 | 9 | 13 | 11.8 | 114 | 14.3
2008 |  | 2 | 9 | 14 | 12.5 | 112 | 13.6
2008 |  | 2 | 9 | 15 | 12.6 | 112 | 13.4
2008 |  | 2 | 9 | 16 | 12.5 | 114 | 13.5
2008 |  | 2 | 9 | 17 | 12.2 | 113 | 14.1
2008 |  | 2 | 9 | 18 | 11.7 | 111 | 14.5
2008 |  | 2 | 9 | 19 | 11.6 | 111 | 14.7
2008 |  | 2 | 9 | 20 | 11.3 | 110 | 14.4
2008 |  | 2 | 9 | 21 | 10.9 | 110 | 14.2
2008 |  | 2 | 9 | 22 | 10.7 | 110 | 13.8
2008 |  | 2 | 9 | 23 | 10.5 | 111 | 13.4
2008 |  | 2 | 10 | 0 | 10.2 | 110 | 12.8
2008 |  | 2 | 10 | 1 | 9.8 | 108 | 13.1
2008 |  | 2 | 10 | 2 | 9.6 | 108 | 14.4
2008 |  | 2 | 10 | 3 | 9.5 | 111 | 15.8
2008 |  | 2 | 10 | 4 | 9.3 | 114 | 16.9
2008 |  | 2 | 10 | 5 | 8.9 | 116 | 17.4
2008 |  | 2 | 10 | 6 | 8.6 | 116 | 17.7
2008 |  | 2 | 10 | 7 | 8.3 | 116 | 17.8
2008 |  | 2 | 10 | 8 | 8 | 115 | 17.9
2008 |  | 2 | 10 | 9 | 8 | 115 | 17.7
2008 |  | 2 | 10 | 10 | 8.6 | 118 | 17.1
2008 |  | 2 | 10 | 11 | 9.4 | 117 | 16.3
2008 |  | 2 | 10 | 12 | 10.1 | 121 | 13.1
2008 |  | 2 | 10 | 13 | 10.9 | 119 | 12.2
2008 |  | 2 | 10 | 14 | 11.5 | 114 | 11.4
2008 |  | 2 | 10 | 15 | 12 | 112 | 10.6
2008 |  | 2 | 10 | 16 | 12 | 114 | 11
2008 |  | 2 | 10 | 17 | 11.8 | 115 | 11.8
2008 |  | 2 | 10 | 18 | 11 | 117 | 12.7
2008 |  | 2 | 10 | 19 | 10.4 | 116 | 13.6
2008 |  | 2 | 10 | 20 | 10.1 | 117 | 13.1
2008 |  | 2 | 10 | 21 | 10.2 | 120 | 12.6
2008 |  | 2 | 10 | 22 | 9.8 | 118 | 12.6
2008 |  | 2 | 10 | 23 | 9.4 | 118 | 12.5
2008 |  | 2 | 11 | 0 | 9.2 | 117 | 12.2
2008 |  | 2 | 11 | 1 | 9 | 116 | 12.2
2008 |  | 2 | 11 | 2 | 8.7 | 114 | 12.2
2008 |  | 2 | 11 | 3 | 8.4 | 109 | 12.3
2008 |  | 2 | 11 | 4 | 8.1 | 107 | 13
2008 |  | 2 | 11 | 5 | 8 | 107 | 13.9
2008 |  | 2 | 11 | 6 | 7.9 | 108 | 14.7
2008 |  | 2 | 11 | 7 | 7.8 | 111 | 15.3
2008 |  | 2 | 11 | 8 | 7.5 | 114 | 15.8
2008 |  | 2 | 11 | 9 | 7.4 | 115 | 16
2008 |  | 2 | 11 | 10 | 7.7 | 116 | 15.9
2008 |  | 2 | 11 | 11 | 8.2 | 117 | 15.6
2008 |  | 2 | 11 | 12 | 9.6 | 118 | 14.6
2008 |  | 2 | 11 | 13 | 10.2 | 119 | 13.7
2008 |  | 2 | 11 | 14 | 10.6 | 118 | 12.8
2008 |  | 2 | 11 | 15 | 11.2 | 118 | 12.8
2008 |  | 2 | 11 | 16 | 11.3 | 117 | 12.7
2008 |  | 2 | 11 | 17 | 11.1 | 115 | 12.1
2008 |  | 2 | 11 | 18 | 10.6 | 112 | 11.6
2008 |  | 2 | 11 | 19 | 10.3 | 112 | 11.6
2008 |  | 2 | 11 | 20 | 10.3 | 113 | 11.6
2008 |  | 2 | 11 | 21 | 10.2 | 111 | 11.2
2008 |  | 2 | 11 | 22 | 10.1 | 109 | 11.3
2008 |  | 2 | 11 | 23 | 10 | 109 | 11.7
2008 |  | 2 | 12 | 0 | 9.7 | 110 | 12.2
2008 |  | 2 | 12 | 1 | 9.5 | 110 | 12.8
2008 |  | 2 | 12 | 2 | 9.2 | 111 | 13.3
2008 |  | 2 | 12 | 3 | 9 | 113 | 13.7
2008 |  | 2 | 12 | 4 | 8.6 | 113 | 13.6
2008 |  | 2 | 12 | 5 | 8 | 112 | 13.6
2008 |  | 2 | 12 | 6 | 7.4 | 109 | 14.1
2008 |  | 2 | 12 | 7 | 7.1 | 110 | 15.4
2008 |  | 2 | 12 | 8 | 6.8 | 110 | 16
2008 |  | 2 | 12 | 9 | 6.8 | 111 | 15.8
2008 |  | 2 | 12 | 10 | 7.5 | 114 | 15.2
2008 |  | 2 | 12 | 11 | 8.5 | 113 | 14.3
2008 |  | 2 | 12 | 12 | 9.6 | 118 | 16.2
2008 |  | 2 | 12 | 13 | 10.2 | 115 | 16.1
2008 |  | 2 | 12 | 14 | 10.9 | 116 | 15.4
2008 |  | 2 | 12 | 15 | 11.5 | 114 | 15.3
2008 |  | 2 | 12 | 16 | 11.7 | 114 | 15.1
2008 |  | 2 | 12 | 17 | 11.5 | 115 | 15.1
2008 |  | 2 | 12 | 18 | 10.9 | 116 | 15.5
2008 |  | 2 | 12 | 19 | 10.1 | 116 | 16.3
2008 |  | 2 | 12 | 20 | 9.7 | 115 | 17.2
2008 |  | 2 | 12 | 21 | 9.2 | 115 | 17.2
2008 |  | 2 | 12 | 22 | 8.9 | 114 | 17.4
2008 |  | 2 | 12 | 23 | 8.6 | 115 | 17.3
2008 |  | 2 | 13 | 0 | 8.2 | 114 | 17.5
2008 |  | 2 | 13 | 1 | 7.8 | 109 | 18.1
2008 |  | 2 | 13 | 2 | 7.5 | 111 | 18.6
2008 |  | 2 | 13 | 3 | 7 | 112 | 18.8
2008 |  | 2 | 13 | 4 | 6.5 | 109 | 18.9
2008 |  | 2 | 13 | 5 | 6.2 | 108 | 19.5
2008 |  | 2 | 13 | 6 | 5.9 | 109 | 20
2008 |  | 2 | 13 | 7 | 5.7 | 109 | 20
2008 |  | 2 | 13 | 8 | 5.4 | 108 | 19.9
2008 |  | 2 | 13 | 9 | 5.5 | 108 | 19.8
2008 |  | 2 | 13 | 10 | 6.1 | 109 | 19
2008 |  | 2 | 13 | 11 | 6.8 | 108 | 18.1
2008 |  | 2 | 13 | 12 | 8.4 | 111 | 17.1
2008 |  | 2 | 13 | 13 | 9.2 | 110 | 16.7
2008 |  | 2 | 13 | 14 | 9.9 | 113 | 15.1
2008 |  | 2 | 13 | 15 | 10.5 | 111 | 13.9
2008 |  | 2 | 13 | 16 | 10.8 | 112 | 12.8
2008 |  | 2 | 13 | 17 | 10.4 | 109 | 13.5
2008 |  | 2 | 13 | 18 | 9.5 | 106 | 15.7
2008 |  | 2 | 13 | 19 | 9 | 107 | 16.9
2008 |  | 2 | 13 | 20 | 8.7 | 109 | 16.8
2008 |  | 2 | 13 | 21 | 8.4 | 110 | 15.7
2008 |  | 2 | 13 | 22 | 8.2 | 109 | 15.1
2008 |  | 2 | 13 | 23 | 7.9 | 106 | 15.4
2008 |  | 2 | 14 | 0 | 7.6 | 107 | 16.4
2008 |  | 2 | 14 | 1 | 7.6 | 108 | 16.9
2008 |  | 2 | 14 | 2 | 7.4 | 108 | 17.1
2008 |  | 2 | 14 | 3 | 7.3 | 107 | 17
2008 |  | 2 | 14 | 4 | 7 | 106 | 17.1
2008 |  | 2 | 14 | 5 | 6.9 | 106 | 17.2
2008 |  | 2 | 14 | 6 | 7 | 105 | 17.2
2008 |  | 2 | 14 | 7 | 7 | 104 | 17.2
2008 |  | 2 | 14 | 8 | 6.9 | 103 | 17.4
2008 |  | 2 | 14 | 9 | 7 | 105 | 17.2
2008 |  | 2 | 14 | 10 | 7.6 | 107 | 16.7
2008 |  | 2 | 14 | 11 | 8.8 | 109 | 16.3
2008 |  | 2 | 14 | 12 | 9.5 | 110 | 12.6
2008 |  | 2 | 14 | 13 | 10.2 | 109 | 11.9
2008 |  | 2 | 14 | 14 | 10.9 | 110 | 11.2
2008 |  | 2 | 14 | 15 | 11.7 | 111 | 10
2008 |  | 2 | 14 | 16 | 12.1 | 111 | 9.1
2008 |  | 2 | 14 | 17 | 12.1 | 111 | 9.6
2008 |  | 2 | 14 | 18 | 11.7 | 113 | 11.1
2008 |  | 2 | 14 | 19 | 11.3 | 122 | 11.8
2008 |  | 2 | 14 | 20 | 11.5 | 124 | 13.3
2008 |  | 2 | 14 | 21 | 10.8 | 116 | 12.3
2008 |  | 2 | 14 | 22 | 10.2 | 110 | 12.5
2008 |  | 2 | 14 | 23 | 10.1 | 109 | 12.9
2008 |  | 2 | 15 | 0 | 10.1 | 108 | 12.8
2008 |  | 2 | 15 | 1 | 9.9 | 108 | 13.3
2008 |  | 2 | 15 | 2 | 9.6 | 106 | 12.9
2008 |  | 2 | 15 | 3 | 9.4 | 103 | 12.4
2008 |  | 2 | 15 | 4 | 9.2 | 103 | 12.7
2008 |  | 2 | 15 | 5 | 9 | 105 | 13.1
2008 |  | 2 | 15 | 6 | 8.9 | 106 | 13.3
2008 |  | 2 | 15 | 7 | 8.8 | 108 | 13.5
2008 |  | 2 | 15 | 8 | 8.7 | 111 | 13.3
2008 |  | 2 | 15 | 9 | 8.8 | 112 | 13.4
2008 |  | 2 | 15 | 10 | 9.1 | 114 | 13.4
2008 |  | 2 | 15 | 11 | 9.7 | 117 | 13.4
2008 |  | 2 | 15 | 12 | 11.2 | 114 | 8.7
2008 |  | 2 | 15 | 13 | 12 | 113 | 8.2
2008 |  | 2 | 15 | 14 | 12.6 | 114 | 7.5
2008 |  | 2 | 15 | 15 | 13.1 | 113 | 6.6
2008 |  | 2 | 15 | 16 | 13.4 | 115 | 5.8
2008 |  | 2 | 15 | 17 | 13.5 | 113 | 5.3
2008 |  | 2 | 15 | 18 | 13.2 | 106 | 6.4
2008 |  | 2 | 15 | 19 | 12.4 | 105 | 8.1
2008 |  | 2 | 15 | 20 | 12 | 111 | 8.7
2008 |  | 2 | 15 | 21 | 12.1 | 114 | 9.3
2008 |  | 2 | 15 | 22 | 11.6 | 112 | 10.1
2008 |  | 2 | 15 | 23 | 11 | 114 | 10.8
2008 |  | 2 | 16 | 0 | 10.8 | 114 | 10.8
2008 |  | 2 | 16 | 1 | 10.4 | 114 | 11.3
2008 |  | 2 | 16 | 2 | 10.1 | 113 | 11.7
2008 |  | 2 | 16 | 3 | 10 | 111 | 12.2
2008 |  | 2 | 16 | 4 | 9.9 | 111 | 12.8
2008 |  | 2 | 16 | 5 | 9.7 | 111 | 13.1
2008 |  | 2 | 16 | 6 | 9.6 | 114 | 13.2
2008 |  | 2 | 16 | 7 | 9.3 | 116 | 13.8
2008 |  | 2 | 16 | 8 | 9 | 118 | 14.5
2008 |  | 2 | 16 | 9 | 9 | 117 | 15
2008 |  | 2 | 16 | 10 | 9.1 | 118 | 15.3
2008 |  | 2 | 16 | 11 | 9.7 | 121 | 15.3
2008 |  | 2 | 16 | 12 | 11.1 | 123 | 14.3
2008 |  | 2 | 16 | 13 | 11.8 | 121 | 14.2
2008 |  | 2 | 16 | 14 | 12.4 | 116 | 14.1
2008 |  | 2 | 16 | 15 | 13.1 | 114 | 12.6
2008 |  | 2 | 16 | 16 | 13.2 | 116 | 11.2
2008 |  | 2 | 16 | 17 | 12.6 | 120 | 12
2008 |  | 2 | 16 | 18 | 12.3 | 120 | 14.2
2008 |  | 2 | 16 | 19 | 12 | 120 | 15.1
2008 |  | 2 | 16 | 20 | 11.8 | 120 | 15.3
2008 |  | 2 | 16 | 21 | 11.5 | 121 | 16.4
2008 |  | 2 | 16 | 22 | 11.5 | 123 | 18
2008 |  | 2 | 16 | 23 | 11.3 | 124 | 19.1
2008 |  | 2 | 17 | 0 | 11 | 123 | 19.1
2008 |  | 2 | 17 | 1 | 10.7 | 120 | 19.7
2008 |  | 2 | 17 | 2 | 10.5 | 119 | 20.5
2008 |  | 2 | 17 | 3 | 10.4 | 120 | 21.2
2008 |  | 2 | 17 | 4 | 10.1 | 121 | 21.3
2008 |  | 2 | 17 | 5 | 9.7 | 124 | 21
2008 |  | 2 | 17 | 6 | 9.4 | 129 | 21
2008 |  | 2 | 17 | 7 | 9 | 130 | 21.5
2008 |  | 2 | 17 | 8 | 8.5 | 127 | 21
2008 |  | 2 | 17 | 9 | 8.4 | 126 | 20.7
2008 |  | 2 | 17 | 10 | 8.6 | 126 | 19.7
2008 |  | 2 | 17 | 11 | 9 | 127 | 19.1
2008 |  | 2 | 17 | 12 | 8.6 | 115 | 18.5
2008 |  | 2 | 17 | 13 | 8.9 | 116 | 20
2008 |  | 2 | 17 | 14 | 10.1 | 117 | 19.8
2008 |  | 2 | 17 | 15 | 10.5 | 118 | 18.4
2008 |  | 2 | 17 | 16 | 10.5 | 117 | 18.7
2008 |  | 2 | 17 | 17 | 9.8 | 117 | 18.8
2008 |  | 2 | 17 | 18 | 9.4 | 119 | 20.7
2008 |  | 2 | 17 | 19 | 9.3 | 121 | 23.8
2008 |  | 2 | 17 | 20 | 9.2 | 123 | 24.4
2008 |  | 2 | 17 | 21 | 9.1 | 123 | 23.1
2008 |  | 2 | 17 | 22 | 9.2 | 123 | 22.3
2008 |  | 2 | 17 | 23 | 9.1 | 124 | 22.4
2008 |  | 2 | 18 | 0 | 9.1 | 123 | 20.4
2008 |  | 2 | 18 | 1 | 9 | 123 | 19.3
2008 |  | 2 | 18 | 2 | 9.1 | 122 | 19
2008 |  | 2 | 18 | 3 | 9.1 | 122 | 19
2008 |  | 2 | 18 | 4 | 9.2 | 125 | 18.3
2008 |  | 2 | 18 | 5 | 9.2 | 124 | 17.1
2008 |  | 2 | 18 | 6 | 9.3 | 125 | 16.5
2008 |  | 2 | 18 | 7 | 9.7 | 131 | 17.6
2008 |  | 2 | 18 | 8 | 9.8 | 126 | 17.3
2008 |  | 2 | 18 | 9 | 9.7 | 126 | 17.4
2008 |  | 2 | 18 | 10 | 9.7 | 124 | 15.9
2008 |  | 2 | 18 | 11 | 10.1 | 126 | 15
2008 |  | 2 | 18 | 12 | 11.1 | 166 | 11.7
2008 |  | 2 | 18 | 13 | 11.8 | 172 | 12.7
2008 |  | 2 | 18 | 14 | 12.8 | 176 | 13.1
2008 |  | 2 | 18 | 15 | 13 | 180 | 12.4
2008 |  | 2 | 18 | 16 | 12.9 | 180 | 12.1
2008 |  | 2 | 18 | 17 | 12.2 | 174 | 10.7
2008 |  | 2 | 18 | 18 | 11.7 | 170 | 10
2008 |  | 2 | 18 | 19 | 10.8 | 172 | 10.3
2008 |  | 2 | 18 | 20 | 10.8 | 169 | 9.5
2008 |  | 2 | 18 | 21 | 11.1 | 164 | 11
2008 |  | 2 | 18 | 22 | 10.8 | 173 | 9.3
2008 |  | 2 | 18 | 23 | 10.8 | 179 | 8.5
2008 |  | 2 | 19 | 0 | 10.7 | 178 | 9.2
2008 |  | 2 | 19 | 1 | 10.8 | 174 | 9.9
2008 |  | 2 | 19 | 2 | 10.5 | 172 | 10.1
2008 |  | 2 | 19 | 3 | 10.5 | 169 | 9.8
2008 |  | 2 | 19 | 4 | 10.4 | 172 | 9.7
2008 |  | 2 | 19 | 5 | 10.7 | 173 | 8.5
2008 |  | 2 | 19 | 6 | 10.6 | 167 | 8.2
2008 |  | 2 | 19 | 7 | 10.4 | 172 | 8.6
2008 |  | 2 | 19 | 8 | 10.1 | 174 | 8.8
2008 |  | 2 | 19 | 9 | 9.9 | 179 | 8.9
2008 |  | 2 | 19 | 10 | 10.2 | 177 | 8
2008 |  | 2 | 19 | 11 | 10.5 | 182 | 7.7
2008 |  | 2 | 19 | 12 | 10 | 163 | 8.2
2008 |  | 2 | 19 | 13 | 10.5 | 162 | 7.4
2008 |  | 2 | 19 | 14 | 10.7 | 158 | 6.9
2008 |  | 2 | 19 | 15 | 11 | 158 | 6.7
2008 |  | 2 | 19 | 16 | 11.2 | 157 | 7.4
2008 |  | 2 | 19 | 17 | 11.4 | 155 | 7.3
2008 |  | 2 | 19 | 18 | 11.2 | 153 | 7
2008 |  | 2 | 19 | 19 | 10.9 | 161 | 6.4
2008 |  | 2 | 19 | 20 | 10.7 | 153 | 6.9
2008 |  | 2 | 19 | 21 | 10.4 | 162 | 5.9
2008 |  | 2 | 19 | 22 | 10.6 | 176 | 6.3
2008 |  | 2 | 19 | 23 | 10.8 | 172 | 5.5
2008 |  | 2 | 20 | 0 | 10.5 | 163 | 5.9
2008 |  | 2 | 20 | 1 | 10.4 | 175 | 5.2
2008 |  | 2 | 20 | 2 | 9.8 | 191 | 5.3
2008 |  | 2 | 20 | 3 | 9.6 | 189 | 4.9
2008 |  | 2 | 20 | 4 | 9.4 | 187 | 4.7
2008 |  | 2 | 20 | 5 | 9.5 | 174 | 4.9
2008 |  | 2 | 20 | 6 | 9.7 | 165 | 5.7
2008 |  | 2 | 20 | 7 | 9.7 | 157 | 6.5
2008 |  | 2 | 20 | 8 | 9.5 | 159 | 6.7
2008 |  | 2 | 20 | 9 | 9.3 | 164 | 6.3
2008 |  | 2 | 20 | 10 | 9.5 | 162 | 7.3
2008 |  | 2 | 20 | 11 | 10.1 | 162 | 7.5
2008 |  | 2 | 20 | 12 | 8.8 | 143 | 5.3
2008 |  | 2 | 20 | 13 | 8.9 | 139 | 5.2
2008 |  | 2 | 20 | 14 | 9 | 141 | 5.5
2008 |  | 2 | 20 | 15 | 9 | 142 | 6
2008 |  | 2 | 20 | 16 | 9.1 | 143 | 6.9
2008 |  | 2 | 20 | 17 | 9.1 | 140 | 8.1
2008 |  | 2 | 20 | 18 | 9.2 | 139 | 9
2008 |  | 2 | 20 | 19 | 9.1 | 139 | 9.3
2008 |  | 2 | 20 | 20 | 9.2 | 139 | 8.8
2008 |  | 2 | 20 | 21 | 9.1 | 134 | 8.2
2008 |  | 2 | 20 | 22 | 8.7 | 132 | 8.2
2008 |  | 2 | 20 | 23 | 8.4 | 131 | 8.6
2008 |  | 2 | 21 | 0 | 8.2 | 130 | 9
2008 |  | 2 | 21 | 1 | 8.2 | 129 | 9.6
2008 |  | 2 | 21 | 2 | 8.3 | 126 | 10
2008 |  | 2 | 21 | 3 | 8.3 | 124 | 10.5
2008 |  | 2 | 21 | 4 | 8.4 | 122 | 10.5
2008 |  | 2 | 21 | 5 | 8.1 | 120 | 10.6
2008 |  | 2 | 21 | 6 | 7.9 | 119 | 10.9
2008 |  | 2 | 21 | 7 | 7.9 | 123 | 10.8
2008 |  | 2 | 21 | 8 | 8 | 125 | 10.8
2008 |  | 2 | 21 | 9 | 8.1 | 124 | 10.9
2008 |  | 2 | 21 | 10 | 8.3 | 123 | 10.4
2008 |  | 2 | 21 | 11 | 8.3 | 120 | 10
2008 |  | 2 | 25 | 12 | 11.1 | 108 | 5.9
2008 |  | 2 | 25 | 13 | 11.2 | 103 | 5.4
2008 |  | 2 | 25 | 14 | 12.3 | 110 | 6.5
2008 |  | 2 | 25 | 15 | 12.9 | 103 | 4
2008 |  | 2 | 25 | 16 | 13.2 | 100 | 3.2
2008 |  | 2 | 25 | 17 | 13.3 | 93 | 2.7
2008 |  | 2 | 25 | 18 | 13.3 | 92 | 2.8
2008 |  | 2 | 25 | 19 | 12.6 | 50 | 1.7
2008 |  | 2 | 25 | 20 | 11.8 | 63 | 2.8
2008 |  | 2 | 25 | 21 | 12.1 | 91 | 3.6
2008 |  | 2 | 25 | 22 | 11.8 | 58 | 2.7
2008 |  | 2 | 25 | 23 | 12.2 | 80 | 3
2008 |  | 2 | 26 | 0 | 11.9 | 78 | 2.9
2008 |  | 2 | 26 | 1 | 12 | 96 | 3
2008 |  | 2 | 26 | 2 | 12.1 | 118 | 3
2008 |  | 2 | 26 | 3 | 11.8 | 115 | 2.6
2008 |  | 2 | 26 | 4 | 11.9 | 114 | 2
2008 |  | 2 | 26 | 5 | 12.1 | 121 | 2.3
2008 |  | 2 | 26 | 6 | 12.1 | 136 | 2.2
2008 |  | 2 | 26 | 7 | 12 | 146 | 1.6
2008 |  | 2 | 26 | 8 | 11.9 | 131 | 2
2008 |  | 2 | 26 | 9 | 11.8 | 135 | 4
2008 |  | 2 | 26 | 10 | 11.7 | 155 | 3.4
2008 |  | 2 | 26 | 11 | 12.8 | 205 | 1.3
2008 |  | 2 | 26 | 12 | 13.9 | 345 | 3
2008 |  | 2 | 26 | 13 | 14.4 | 335 | 3.5
2008 |  | 2 | 26 | 14 | 14.9 | 328 | 3.9
2008 |  | 2 | 26 | 15 | 14.6 | 327 | 4.6
2008 |  | 2 | 26 | 16 | 13.8 | 332 | 5.4
2008 |  | 2 | 26 | 17 | 12.7 | 334 | 5.3
2008 |  | 2 | 26 | 18 | 11.8 | 334 | 6
2008 |  | 2 | 26 | 19 | 11.2 | 340 | 6
2008 |  | 2 | 26 | 20 | 11 | 349 | 6.4
2008 |  | 2 | 26 | 21 | 11.2 | 358 | 5.9
2008 |  | 2 | 26 | 22 | 11.2 | 355 | 5.6
2008 |  | 2 | 26 | 23 | 10.8 | 0 | 4.9
2008 |  | 2 | 27 | 0 | 10.7 | 0 | 5
2008 |  | 2 | 27 | 1 | 10.8 | 1 | 5.6
2008 |  | 2 | 27 | 2 | 11.3 | 3 | 6
2008 |  | 2 | 27 | 3 | 11.5 | 1 | 5.9
2008 |  | 2 | 27 | 4 | 11.2 | 2 | 5.8
2008 |  | 2 | 27 | 5 | 11 | 3 | 5.6
2008 |  | 2 | 27 | 6 | 11 | 7 | 5.5
2008 |  | 2 | 27 | 7 | 10.9 | 358 | 5.5
2008 |  | 2 | 27 | 8 | 11.1 | 358 | 5.4
2008 |  | 2 | 27 | 9 | 11.1 | 359 | 5.4
2008 |  | 2 | 27 | 10 | 11.7 | 356 | 5.4
2008 |  | 2 | 27 | 11 | 12.3 | 352 | 5.3
2008 |  | 2 | 27 | 12 | 14.6 | 170 | 2.5
2008 |  | 2 | 27 | 13 | 15.3 | 180 | 2.5
2008 |  | 2 | 27 | 14 | 15.9 | 192 | 2.8
2008 |  | 2 | 27 | 15 | 16.1 | 198 | 3.4
2008 |  | 2 | 27 | 16 | 16.2 | 207 | 3.8
2008 |  | 2 | 27 | 17 | 15.1 | 236 | 4.1
2008 |  | 2 | 27 | 18 | 12.7 | 259 | 4.7
2008 |  | 2 | 27 | 19 | 11.7 | 248 | 5
2008 |  | 2 | 27 | 20 | 11.3 | 240 | 5.6
2008 |  | 2 | 27 | 21 | 10.8 | 247 | 5.8
2008 |  | 2 | 27 | 22 | 10.8 | 251 | 6.2
2008 |  | 2 | 27 | 23 | 11.2 | 252 | 6.6
2008 |  | 2 | 28 | 0 | 11.3 | 250 | 7
2008 |  | 2 | 28 | 1 | 11.4 | 249 | 6.4
2008 |  | 2 | 28 | 2 | 11.5 | 245 | 6.2
2008 |  | 2 | 28 | 3 | 11.4 | 237 | 6.9
2008 |  | 2 | 28 | 4 | 11.6 | 235 | 6.8
2008 |  | 2 | 28 | 5 | 11.7 | 227 | 7.1
2008 |  | 2 | 28 | 6 | 11.9 | 219 | 7.9
2008 |  | 2 | 28 | 7 | 11.7 | 216 | 8.1
2008 |  | 2 | 28 | 8 | 11.7 | 215 | 8.2
2008 |  | 2 | 28 | 9 | 12.1 | 221 | 8.2
2008 |  | 2 | 28 | 10 | 12.6 | 229 | 8.7
2008 |  | 2 | 28 | 11 | 13.6 | 238 | 9.9
2008 |  | 2 | 28 | 12 | 10.9 | 182 | 2.1
2008 |  | 2 | 28 | 13 | 11.2 | 182 | 2.1
2008 |  | 2 | 28 | 14 | 11.7 | 188 | 1.9
2008 |  | 2 | 28 | 15 | 11.8 | 214 | 1.4
2008 |  | 2 | 28 | 16 | 12.1 | 279 | 1.9
2008 |  | 2 | 28 | 17 | 12.1 | 297 | 3.5
2008 |  | 2 | 28 | 18 | 11.7 | 295 | 4
2008 |  | 2 | 28 | 19 | 11.2 | 291 | 4.6
2008 |  | 2 | 28 | 20 | 10.9 | 301 | 4.9
2008 |  | 2 | 28 | 21 | 10.8 | 312 | 4.6
2008 |  | 2 | 28 | 22 | 10.6 | 331 | 4.1
2008 |  | 2 | 28 | 23 | 10.5 | 341 | 3.8
2008 | Março | 3 | 1 | 0 | 10.5 | 333 | 3.6
2008 |  | 3 | 1 | 1 | 10.3 | 316 | 3.9
2008 |  | 3 | 1 | 2 | 10.4 | 308 | 4.2
2008 |  | 3 | 1 | 3 | 10.3 | 308 | 4.7
2008 |  | 3 | 1 | 4 | 11 | 333 | 3.8
2008 |  | 3 | 1 | 5 | 10.6 | 341 | 4.3
2008 |  | 3 | 1 | 6 | 9.8 | 318 | 4.7
2008 |  | 3 | 1 | 7 | 9.6 | 313 | 5.1
2008 |  | 3 | 1 | 8 | 9.3 | 329 | 4.3
2008 |  | 3 | 1 | 9 | 9.2 | 354 | 3.8
2008 |  | 3 | 1 | 10 | 9.1 | 355 | 3.8
2008 |  | 3 | 1 | 11 | 9.4 | 343 | 4.7
2008 |  | 3 | 1 | 12 | 11.8 | 349 | 6.4
2008 |  | 3 | 1 | 13 | 12.6 | 348 | 6.1
2008 |  | 3 | 1 | 14 | 12.7 | 344 | 6.4
2008 |  | 3 | 1 | 15 | 12.5 | 338 | 6.7
2008 |  | 3 | 1 | 16 | 12.7 | 334 | 7
2008 |  | 3 | 1 | 17 | 12.1 | 333 | 6.9
2008 |  | 3 | 1 | 18 | 11.3 | 328 | 7.1
2008 |  | 3 | 1 | 19 | 11.1 | 333 | 6.7
2008 |  | 3 | 1 | 20 | 10.9 | 339 | 7.2
2008 |  | 3 | 1 | 21 | 10.5 | 344 | 7.1
2008 |  | 3 | 1 | 22 | 10.4 | 341 | 7.7
2008 |  | 3 | 1 | 23 | 10 | 341 | 7.9
2008 |  | 3 | 2 | 0 | 9.7 | 344 | 7.7
2008 |  | 3 | 2 | 1 | 9.6 | 343 | 7.1
2008 |  | 3 | 2 | 2 | 9.7 | 349 | 7.9
2008 |  | 3 | 2 | 3 | 9.8 | 347 | 5.7
2008 |  | 3 | 2 | 4 | 9.9 | 357 | 6.8
2008 |  | 3 | 2 | 5 | 10.1 | 356 | 7.5
2008 |  | 3 | 2 | 6 | 10.2 | 357 | 5.7
2008 |  | 3 | 2 | 7 | 10.2 | 345 | 5.4
2008 |  | 3 | 2 | 8 | 10 | 342 | 6.2
2008 |  | 3 | 2 | 9 | 9.9 | 347 | 6.3
2008 |  | 3 | 2 | 10 | 10.5 | 342 | 7.2
2008 |  | 3 | 2 | 11 | 11.5 | 344 | 7.8
2008 |  | 3 | 1 | 12 | 12.6 | 4 | 7.1
2008 |  | 3 | 1 | 13 | 13 | 0 | 7
2008 |  | 3 | 1 | 14 | 13.5 | 357 | 7.1
2008 |  | 3 | 1 | 15 | 14 | 352 | 7.4
2008 |  | 3 | 1 | 16 | 14.1 | 351 | 7.7
2008 |  | 3 | 1 | 17 | 13 | 350 | 7.8
2008 |  | 3 | 1 | 18 | 11.8 | 348 | 7.7
2008 |  | 3 | 1 | 19 | 11.1 | 355 | 7.4
2008 |  | 3 | 1 | 20 | 11 | 358 | 6.9
2008 |  | 3 | 1 | 21 | 10.8 | 359 | 6.4
2008 |  | 3 | 1 | 22 | 10.5 | 0 | 6.7
2008 |  | 3 | 1 | 23 | 10.3 | 356 | 7.2
2008 |  | 3 | 2 | 0 | 10.2 | 356 | 6.1
2008 |  | 3 | 2 | 1 | 10.1 | 358 | 5.3
2008 |  | 3 | 2 | 2 | 9.8 | 1 | 4.4
2008 |  | 3 | 2 | 3 | 9.6 | 10 | 3.1
2008 |  | 3 | 2 | 4 | 9.6 | 17 | 2.3
2008 |  | 3 | 2 | 5 | 9.8 | 17 | 1.8
2008 |  | 3 | 2 | 6 | 10.1 | 13 | 1.4
2008 |  | 3 | 2 | 7 | 10.4 | 25 | 1.5
2008 |  | 3 | 2 | 8 | 10.1 | 42 | 2
2008 |  | 3 | 2 | 9 | 10 | 56 | 2.7
2008 |  | 3 | 2 | 10 | 11.1 | 82 | 3.1
2008 |  | 3 | 2 | 11 | 13.1 | 95 | 4.1
2008 |  | 3 | 2 | 12 | 14.9 | 26 | 0.5
2008 |  | 3 | 2 | 13 | 15.4 | 358 | 1.3
2008 |  | 3 | 2 | 14 | 15.7 | 355 | 2
2008 |  | 3 | 2 | 15 | 15.8 | 358 | 2.3
2008 |  | 3 | 2 | 16 | 15.4 | 353 | 2.5
2008 |  | 3 | 2 | 17 | 14.1 | 345 | 3.6
2008 |  | 3 | 2 | 18 | 12.3 | 349 | 4
2008 |  | 3 | 2 | 19 | 11.2 | 354 | 3.4
2008 |  | 3 | 2 | 20 | 10.8 | 6 | 3.4
2008 |  | 3 | 2 | 21 | 10.7 | 8 | 3.3
2008 |  | 3 | 2 | 22 | 10.9 | 14 | 2.9
2008 |  | 3 | 2 | 23 | 11.5 | 16 | 2.7
2008 |  | 3 | 3 | 0 | 12.3 | 13 | 2.7
2008 |  | 3 | 3 | 1 | 12.2 | 8 | 3.3
2008 |  | 3 | 3 | 2 | 11.7 | 8 | 4
2008 |  | 3 | 3 | 3 | 11.4 | 8 | 4.2
2008 |  | 3 | 3 | 4 | 11.4 | 11 | 4.1
2008 |  | 3 | 3 | 5 | 11.4 | 8 | 4.1
2008 |  | 3 | 3 | 6 | 10.9 | 5 | 4.3
2008 |  | 3 | 3 | 7 | 10.2 | 3 | 5
2008 |  | 3 | 3 | 8 | 9.6 | 2 | 5.3
2008 |  | 3 | 3 | 9 | 9.4 | 359 | 5.4
2008 |  | 3 | 3 | 10 | 9.9 | 358 | 6.1
2008 |  | 3 | 3 | 11 | 11 | 356 | 6
2008 |  | 3 | 3 | 12 | 11.1 | 353 | 6.2
2008 |  | 3 | 3 | 13 | 11.8 | 358 | 6
2008 |  | 3 | 3 | 14 | 12.4 | 1 | 6.1
2008 |  | 3 | 3 | 15 | 12.5 | 8 | 6.4
2008 |  | 3 | 3 | 16 | 12.3 | 14 | 7.2
2008 |  | 3 | 3 | 17 | 12.3 | 16 | 7.7
2008 |  | 3 | 3 | 18 | 11.9 | 12 | 8.1
2008 |  | 3 | 3 | 19 | 11.6 | 20 | 9.1
2008 |  | 3 | 3 | 20 | 11.2 | 20 | 9
2008 |  | 3 | 3 | 21 | 10.7 | 16 | 8.9
2008 |  | 3 | 3 | 22 | 10.2 | 15 | 9.3
2008 |  | 3 | 3 | 23 | 9.9 | 16 | 9.8
2008 |  | 3 | 4 | 0 | 9.7 | 17 | 10.4
2008 |  | 3 | 4 | 1 | 9.5 | 16 | 10.5
2008 |  | 3 | 4 | 2 | 9.3 | 22 | 9.5
2008 |  | 3 | 4 | 3 | 9.4 | 35 | 8.7
2008 |  | 3 | 4 | 4 | 9.3 | 38 | 8.1
2008 |  | 3 | 4 | 5 | 8.9 | 36 | 7.6
2008 |  | 3 | 4 | 6 | 8.1 | 25 | 7.3
2008 |  | 3 | 4 | 7 | 7.3 | 21 | 7.6
2008 |  | 3 | 4 | 8 | 7.1 | 25 | 7.7
2008 |  | 3 | 4 | 9 | 7.9 | 29 | 7.9
2008 |  | 3 | 4 | 10 | 8.9 | 28 | 7.9
2008 |  | 3 | 4 | 11 | 9.3 | 22 | 8.6
2008 |  | 3 | 4 | 12 | 11.3 | 62 | 8.7
2008 |  | 3 | 4 | 13 | 11.8 | 56 | 8.7
2008 |  | 3 | 4 | 14 | 12.2 | 55 | 8.3
2008 |  | 3 | 4 | 15 | 12.5 | 54 | 7.7
2008 |  | 3 | 4 | 16 | 12.4 | 54 | 7.2
2008 |  | 3 | 4 | 17 | 12 | 54 | 6.7
2008 |  | 3 | 4 | 18 | 10.9 | 63 | 7.5
2008 |  | 3 | 4 | 19 | 9.4 | 61 | 9.8
2008 |  | 3 | 4 | 20 | 8.1 | 64 | 12.1
2008 |  | 3 | 4 | 21 | 7.3 | 63 | 12.5
2008 |  | 3 | 4 | 22 | 6.8 | 62 | 12.5
2008 |  | 3 | 4 | 23 | 6.5 | 64 | 11.6
2008 |  | 3 | 5 | 0 | 6.3 | 63 | 10.9
2008 |  | 3 | 5 | 1 | 6 | 60 | 10.8
2008 |  | 3 | 5 | 2 | 5.7 | 60 | 10.2
2008 |  | 3 | 5 | 3 | 5.3 | 58 | 10.3
2008 |  | 3 | 5 | 4 | 5 | 58 | 10.8
2008 |  | 3 | 5 | 5 | 4.8 | 61 | 11.3
2008 |  | 3 | 5 | 6 | 4.4 | 61 | 10.9
2008 |  | 3 | 5 | 7 | 4.3 | 62 | 12.2
2008 |  | 3 | 5 | 8 | 4.5 | 61 | 13.3
2008 |  | 3 | 5 | 9 | 5 | 55 | 13.2
2008 |  | 3 | 5 | 10 | 5.8 | 54 | 11.1
2008 |  | 3 | 5 | 11 | 6.6 | 53 | 9.6
2008 |  | 3 | 5 | 12 | 7.7 | 79 | 11.2
2008 |  | 3 | 5 | 13 | 8.7 | 68 | 9.4
2008 |  | 3 | 5 | 14 | 9.5 | 55 | 8.3
2008 |  | 3 | 5 | 15 | 9.8 | 50 | 8.7
2008 |  | 3 | 5 | 16 | 9.9 | 48 | 7.7
2008 |  | 3 | 5 | 17 | 9.6 | 50 | 6.7
2008 |  | 3 | 5 | 18 | 8.9 | 45 | 6.1
2008 |  | 3 | 5 | 19 | 8.1 | 49 | 7
2008 |  | 3 | 5 | 20 | 7.6 | 51 | 7.8
2008 |  | 3 | 5 | 21 | 7.3 | 63 | 8.1
2008 |  | 3 | 5 | 22 | 7 | 65 | 8.2
2008 |  | 3 | 5 | 23 | 6.7 | 62 | 8.4
2008 |  | 3 | 6 | 0 | 6.3 | 64 | 9
2008 |  | 3 | 6 | 1 | 5.9 | 68 | 9.6
2008 |  | 3 | 6 | 2 | 5.3 | 73 | 10.5
2008 |  | 3 | 6 | 3 | 4.8 | 79 | 9.8
2008 |  | 3 | 6 | 4 | 4.4 | 89 | 8.8
2008 |  | 3 | 6 | 5 | 4.1 | 93 | 8.9
2008 |  | 3 | 6 | 6 | 3.9 | 91 | 8.6
2008 |  | 3 | 6 | 7 | 3.9 | 81 | 7.4
2008 |  | 3 | 6 | 8 | 3.8 | 71 | 6.7
2008 |  | 3 | 6 | 9 | 4.1 | 63 | 5.6
2008 |  | 3 | 6 | 10 | 4.8 | 44 | 4.4
2008 |  | 3 | 6 | 11 | 5.6 | 27 | 5.1
2008 |  | 3 | 6 | 12 | 7.1 | 88 | 9.2
2008 |  | 3 | 6 | 13 | 8.3 | 80 | 7.8
2008 |  | 3 | 6 | 14 | 9.4 | 70 | 6.6
2008 |  | 3 | 6 | 15 | 10.3 | 56 | 5.9
2008 |  | 3 | 6 | 16 | 10.7 | 46 | 5.7
2008 |  | 3 | 6 | 17 | 10.4 | 28 | 5.3
2008 |  | 3 | 6 | 18 | 9.5 | 7 | 5.5
2008 |  | 3 | 6 | 19 | 9.3 | 359 | 5.2
2008 |  | 3 | 6 | 20 | 8.6 | 15 | 4.7
2008 |  | 3 | 6 | 21 | 8.1 | 26 | 4.2
2008 |  | 3 | 6 | 22 | 8 | 45 | 4.1
2008 |  | 3 | 6 | 23 | 8.5 | 77 | 5.3
2008 |  | 3 | 7 | 0 | 8.7 | 86 | 5.4
2008 |  | 3 | 7 | 1 | 8.7 | 76 | 4.9
2008 |  | 3 | 7 | 2 | 8.3 | 68 | 5.6
2008 |  | 3 | 7 | 3 | 7.9 | 65 | 6.3
2008 |  | 3 | 7 | 4 | 7.8 | 61 | 6.2
2008 |  | 3 | 7 | 5 | 7.9 | 55 | 5.5
2008 |  | 3 | 7 | 6 | 8.1 | 56 | 4.9
2008 |  | 3 | 7 | 7 | 8.4 | 74 | 4.6
2008 |  | 3 | 7 | 8 | 8.3 | 96 | 4
2008 |  | 3 | 7 | 9 | 8 | 117 | 2.3
2008 |  | 3 | 7 | 10 | 8.8 | 1 | 1.1
2008 |  | 3 | 7 | 11 | 10 | 358 | 3.5
2008 |  | 3 | 7 | 12 | 11.3 | 353 | 7.4
2008 |  | 3 | 7 | 13 | 12 | 346 | 7.7
2008 |  | 3 | 7 | 14 | 12.3 | 342 | 7.6
2008 |  | 3 | 7 | 15 | 12 | 338 | 7.6
2008 |  | 3 | 7 | 16 | 11.3 | 336 | 8
2008 |  | 3 | 7 | 17 | 10.7 | 335 | 7.6
2008 |  | 3 | 7 | 18 | 9.8 | 332 | 7.7
2008 |  | 3 | 7 | 19 | 9.3 | 338 | 7.4
2008 |  | 3 | 7 | 20 | 9.1 | 338 | 6.9
2008 |  | 3 | 7 | 21 | 9 | 337 | 6.9
2008 |  | 3 | 7 | 22 | 8.6 | 340 | 7.2
2008 |  | 3 | 7 | 23 | 8.3 | 348 | 7.1
2008 |  | 3 | 8 | 0 | 8.1 | 348 | 7.3
2008 |  | 3 | 8 | 1 | 7.9 | 349 | 7.4
2008 |  | 3 | 8 | 2 | 7.5 | 349 | 7.6
2008 |  | 3 | 8 | 3 | 7.3 | 351 | 7.6
2008 |  | 3 | 8 | 4 | 7.1 | 349 | 7.2
2008 |  | 3 | 8 | 5 | 7.1 | 349 | 7.1
2008 |  | 3 | 8 | 6 | 6.8 | 347 | 7.1
2008 |  | 3 | 8 | 7 | 7.4 | 344 | 7.2
2008 |  | 3 | 8 | 8 | 7.4 | 336 | 7.1
2008 |  | 3 | 8 | 9 | 7.4 | 328 | 6.5
2008 |  | 3 | 8 | 10 | 7.7 | 327 | 6.7
2008 |  | 3 | 8 | 11 | 9.3 | 327 | 7.2
2008 |  | 3 | 8 | 12 | 10.7 | 338 | 8.9
2008 |  | 3 | 8 | 13 | 10.8 | 336 | 8.6
2008 |  | 3 | 8 | 14 | 11.1 | 335 | 8.2
2008 |  | 3 | 8 | 15 | 10.6 | 329 | 8.2
2008 |  | 3 | 8 | 16 | 10.7 | 327 | 8.7
2008 |  | 3 | 8 | 17 | 9.5 | 325 | 7.8
2008 |  | 3 | 8 | 18 | 9.3 | 319 | 7.1
2008 |  | 3 | 8 | 19 | 9.1 | 324 | 8.1
2008 |  | 3 | 8 | 20 | 8.7 | 336 | 6.9
2008 |  | 3 | 8 | 21 | 8.4 | 324 | 6.7
2008 |  | 3 | 8 | 22 | 8.6 | 314 | 8.3
2008 |  | 3 | 8 | 23 | 8.5 | 314 | 7.7
2008 |  | 3 | 9 | 0 | 8.6 | 322 | 7.9
2008 |  | 3 | 9 | 1 | 8.4 | 322 | 7.5
2008 |  | 3 | 9 | 2 | 8.2 | 318 | 6.5
2008 |  | 3 | 9 | 3 | 8.3 | 315 | 6.7
2008 |  | 3 | 9 | 4 | 8.4 | 332 | 7.4
2008 |  | 3 | 9 | 5 | 7.8 | 338 | 7.1
2008 |  | 3 | 9 | 6 | 7.9 | 319 | 7.3
2008 |  | 3 | 9 | 7 | 8.1 | 316 | 6.4
2008 |  | 3 | 9 | 8 | 7.8 | 304 | 6
2008 |  | 3 | 9 | 9 | 8 | 315 | 6
2008 |  | 3 | 9 | 10 | 9.4 | 317 | 7.4
2008 |  | 3 | 9 | 11 | 10.4 | 313 | 7
2008 |  | 3 | 9 | 12 | 10.3 | 319 | 7.7
2008 |  | 3 | 9 | 13 | 9.5 | 322 | 7.8
2008 |  | 3 | 9 | 14 | 9.4 | 313 | 8.7
2008 |  | 3 | 9 | 15 | 9.8 | 310 | 9.1
2008 |  | 3 | 9 | 16 | 10.2 | 314 | 8
2008 |  | 3 | 9 | 17 | 9.8 | 318 | 6.4
2008 |  | 3 | 9 | 18 | 9.4 | 311 | 5.2
2008 |  | 3 | 9 | 19 | 9.1 | 295 | 4.8
2008 |  | 3 | 9 | 20 | 8.9 | 272 | 4.2
2008 |  | 3 | 9 | 21 | 9.1 | 256 | 5.1
2008 |  | 3 | 9 | 22 | 9.3 | 243 | 5.5
2008 |  | 3 | 9 | 23 | 8.8 | 237 | 6.6
2008 |  | 3 | 10 | 0 | 9.1 | 236 | 6.9
2008 |  | 3 | 10 | 1 | 8.9 | 232 | 9
2008 |  | 3 | 10 | 2 | 9 | 237 | 11.1
2008 |  | 3 | 10 | 3 | 9.1 | 239 | 11.6
2008 |  | 3 | 10 | 4 | 9.4 | 238 | 10.9
2008 |  | 3 | 10 | 5 | 9.3 | 241 | 9.9
2008 |  | 3 | 10 | 6 | 9.6 | 245 | 8.5
2008 |  | 3 | 10 | 7 | 9.6 | 245 | 8.6
2008 |  | 3 | 10 | 8 | 9.6 | 249 | 9.1
2008 |  | 3 | 10 | 9 | 9.6 | 246 | 11.1
2008 |  | 3 | 10 | 10 | 9.6 | 245 | 11.3
2008 |  | 3 | 10 | 11 | 10 | 244 | 11.9
2008 |  | 3 | 10 | 12 | 10.4 | 259 | 15.1
2008 |  | 3 | 10 | 13 | 10.9 | 255 | 16.2
2008 |  | 3 | 10 | 14 | 11.4 | 254 | 15.5
2008 |  | 3 | 10 | 15 | 12 | 266 | 13.6
2008 |  | 3 | 10 | 16 | 12.2 | 283 | 12.5
2008 |  | 3 | 10 | 17 | 11.9 | 287 | 11.8
2008 |  | 3 | 10 | 18 | 11.8 | 288 | 11.2
2008 |  | 3 | 10 | 19 | 11.7 | 287 | 11.1
2008 |  | 3 | 10 | 20 | 11.8 | 287 | 10.9
2008 |  | 3 | 10 | 21 | 11.9 | 285 | 10.5
2008 |  | 3 | 10 | 22 | 12 | 287 | 10.2
2008 |  | 3 | 10 | 23 | 12.1 | 289 | 9.8
2008 |  | 3 | 11 | 0 | 12.1 | 291 | 9.6
2008 |  | 3 | 11 | 1 | 12.2 | 292 | 9.6
2008 |  | 3 | 11 | 2 | 12.2 | 290 | 9.4
2008 |  | 3 | 11 | 3 | 12.3 | 290 | 10.8
2008 |  | 3 | 11 | 4 | 12.2 | 297 | 11.6
2008 |  | 3 | 11 | 5 | 12.2 | 296 | 9.4
2008 |  | 3 | 11 | 6 | 12.1 | 294 | 8.3
2008 |  | 3 | 11 | 7 | 12.1 | 291 | 8.2
2008 |  | 3 | 11 | 8 | 12.1 | 291 | 7.4
2008 |  | 3 | 11 | 9 | 12.2 | 287 | 7.3
2008 |  | 3 | 11 | 10 | 12.2 | 290 | 8.3
2008 |  | 3 | 11 | 11 | 12.3 | 296 | 8
2008 |  | 3 | 11 | 12 | 12.7 | 289 | 7.5
2008 |  | 3 | 11 | 13 | 12.8 | 294 | 7.4
2008 |  | 3 | 11 | 14 | 13 | 294 | 6.4
2008 |  | 3 | 11 | 15 | 12.9 | 287 | 6.3
2008 |  | 3 | 11 | 16 | 12.8 | 282 | 6.1
2008 |  | 3 | 11 | 17 | 12.6 | 285 | 6.6
2008 |  | 3 | 11 | 18 | 12.4 | 289 | 6.7
2008 |  | 3 | 11 | 19 | 12.4 | 288 | 6.3
2008 |  | 3 | 11 | 20 | 12.4 | 294 | 5.8
2008 |  | 3 | 11 | 21 | 12.4 | 295 | 5.3
2008 |  | 3 | 11 | 22 | 12.4 | 300 | 5
2008 |  | 3 | 11 | 23 | 12.3 | 300 | 5
2008 |  | 3 | 12 | 0 | 12.5 | 289 | 4.7
2008 |  | 3 | 12 | 1 | 12.5 | 274 | 5
2008 |  | 3 | 12 | 2 | 12.5 | 276 | 6.1
2008 |  | 3 | 12 | 3 | 12.6 | 277 | 4.7
2008 |  | 3 | 12 | 4 | 12.5 | 277 | 4.8
2008 |  | 3 | 12 | 5 | 12.2 | 282 | 4.9
2008 |  | 3 | 12 | 6 | 12.2 | 296 | 5
2008 |  | 3 | 12 | 7 | 12.1 | 308 | 4.1
2008 |  | 3 | 12 | 8 | 11.8 | 323 | 4.1
2008 |  | 3 | 12 | 9 | 11.5 | 333 | 4.2
2008 |  | 3 | 12 | 10 | 11.4 | 337 | 3.3
2008 |  | 3 | 12 | 11 | 12.1 | 322 | 2.9
2008 |  | 3 | 12 | 12 | 11.9 | 316 | 3.8
2008 |  | 3 | 12 | 13 | 12.7 | 319 | 4.1
2008 |  | 3 | 12 | 14 | 13 | 324 | 4.4
2008 |  | 3 | 12 | 15 | 12.8 | 330 | 4.7
2008 |  | 3 | 12 | 16 | 12.5 | 336 | 4.7
2008 |  | 3 | 12 | 17 | 12.2 | 342 | 4.4
2008 |  | 3 | 12 | 18 | 11.6 | 344 | 4.5
2008 |  | 3 | 12 | 19 | 10.8 | 341 | 4.8
2008 |  | 3 | 12 | 20 | 10.3 | 347 | 4.7
2008 |  | 3 | 12 | 21 | 10 | 356 | 4.7
2008 |  | 3 | 12 | 22 | 9.7 | 5 | 5
2008 |  | 3 | 12 | 23 | 9.6 | 10 | 5.3
2008 |  | 3 | 13 | 0 | 9.7 | 14 | 5.4
2008 |  | 3 | 13 | 1 | 9.6 | 17 | 5.4
2008 |  | 3 | 13 | 2 | 9.6 | 22 | 5.2
2008 |  | 3 | 13 | 3 | 9.8 | 26 | 5
2008 |  | 3 | 13 | 4 | 10 | 33 | 4.8
2008 |  | 3 | 13 | 5 | 10.4 | 44 | 4.1
2008 |  | 3 | 13 | 6 | 10.8 | 64 | 3.8
2008 |  | 3 | 13 | 7 | 11.3 | 81 | 4.3
2008 |  | 3 | 13 | 8 | 11.9 | 89 | 5.6
2008 |  | 3 | 13 | 9 | 11.9 | 106 | 6.6
2008 |  | 3 | 13 | 10 | 12.3 | 113 | 6.7
2008 |  | 3 | 13 | 11 | 12.8 | 108 | 6
2008 |  | 3 | 13 | 12 | 14.2 | 122 | 4.3
2008 |  | 3 | 13 | 13 | 15 | 123 | 3.8
2008 |  | 3 | 13 | 14 | 15.7 | 118 | 3
2008 |  | 3 | 13 | 15 | 16.1 | 102 | 2
2008 |  | 3 | 13 | 16 | 16.2 | 74 | 1.9
2008 |  | 3 | 13 | 17 | 15.9 | 44 | 2.4
2008 |  | 3 | 13 | 18 | 13.8 | 6 | 3.8
2008 |  | 3 | 13 | 19 | 12.8 | 21 | 4.1
2008 |  | 3 | 13 | 20 | 13.2 | 44 | 4.4
2008 |  | 3 | 13 | 21 | 14 | 67 | 4.6
2008 |  | 3 | 13 | 22 | 14.9 | 88 | 5
2008 |  | 3 | 13 | 23 | 15.6 | 107 | 5.4
2008 |  | 3 | 14 | 0 | 16 | 120 | 6.1
2008 |  | 3 | 14 | 1 | 16 | 125 | 7.2
2008 |  | 3 | 14 | 2 | 15.9 | 130 | 8
2008 |  | 3 | 14 | 3 | 15.7 | 134 | 8.3
2008 |  | 3 | 14 | 4 | 15.5 | 136 | 8.6
2008 |  | 3 | 14 | 5 | 15.1 | 137 | 8.8
2008 |  | 3 | 14 | 6 | 14.9 | 140 | 8.8
2008 |  | 3 | 14 | 7 | 14.8 | 143 | 8.8
2008 |  | 3 | 14 | 8 | 14.5 | 143 | 8.8
2008 |  | 3 | 14 | 9 | 14.2 | 141 | 9
2008 |  | 3 | 14 | 10 | 14.3 | 140 | 8.8
2008 |  | 3 | 14 | 11 | 14.6 | 139 | 8.9
2008 |  | 3 | 14 | 12 | 15 | 146 | 8.8
2008 |  | 3 | 14 | 13 | 15.9 | 147 | 8.4
2008 |  | 3 | 14 | 14 | 16.8 | 149 | 7
2008 |  | 3 | 14 | 15 | 17.5 | 152 | 5.9
2008 |  | 3 | 14 | 16 | 17.5 | 161 | 5.6
2008 |  | 3 | 14 | 17 | 17.3 | 170 | 5.4
2008 |  | 3 | 14 | 18 | 17.4 | 176 | 5.3
2008 |  | 3 | 14 | 19 | 16.6 | 179 | 3.7
2008 |  | 3 | 14 | 20 | 15.6 | 157 | 2.6
2008 |  | 3 | 14 | 21 | 15.7 | 145 | 3.7
2008 |  | 3 | 14 | 22 | 16.1 | 155 | 5.3
2008 |  | 3 | 14 | 23 | 16.3 | 166 | 5.8
2008 |  | 3 | 15 | 0 | 16 | 175 | 5.2
2008 |  | 3 | 15 | 1 | 15.6 | 188 | 4.1
2008 |  | 3 | 15 | 2 | 14.7 | 207 | 2.8
2008 |  | 3 | 15 | 3 | 13.8 | 239 | 2.2
2008 |  | 3 | 15 | 4 | 13.1 | 271 | 2.6
2008 |  | 3 | 15 | 5 | 12.5 | 287 | 3.2
2008 |  | 3 | 15 | 6 | 12.1 | 296 | 3.2
2008 |  | 3 | 15 | 7 | 11.7 | 302 | 3.1
2008 |  | 3 | 15 | 8 | 11.2 | 304 | 3.6
2008 |  | 3 | 15 | 9 | 10.8 | 303 | 3.9
2008 |  | 3 | 15 | 10 | 11.2 | 305 | 5
2008 |  | 3 | 15 | 11 | 12.2 | 303 | 5.6
2008 |  | 3 | 15 | 12 | 11 | 264 | 9
2008 |  | 3 | 15 | 13 | 11.1 | 269 | 9.1
2008 |  | 3 | 15 | 14 | 11 | 271 | 9
2008 |  | 3 | 15 | 15 | 10.4 | 274 | 8.5
2008 |  | 3 | 15 | 16 | 10.2 | 274 | 8.1
2008 |  | 3 | 15 | 17 | 10 | 275 | 8
2008 |  | 3 | 15 | 18 | 10.1 | 261 | 7.4
2008 |  | 3 | 15 | 19 | 9.8 | 251 | 8.3
2008 |  | 3 | 15 | 20 | 9.7 | 254 | 9
2008 |  | 3 | 15 | 21 | 9.7 | 259 | 8.6
2008 |  | 3 | 15 | 22 | 9.4 | 261 | 7.7
2008 |  | 3 | 15 | 23 | 9.5 | 287 | 8.3
2008 |  | 3 | 16 | 0 | 9.4 | 297 | 8.2
2008 |  | 3 | 16 | 1 | 9.6 | 297 | 7.4
2008 |  | 3 | 16 | 2 | 9.6 | 280 | 6.6
2008 |  | 3 | 16 | 3 | 9.8 | 276 | 7.2
2008 |  | 3 | 16 | 4 | 9.6 | 275 | 6.7
2008 |  | 3 | 16 | 5 | 9.5 | 261 | 5.7
2008 |  | 3 | 16 | 6 | 9.2 | 260 | 6.1
2008 |  | 3 | 16 | 7 | 9 | 251 | 6
2008 |  | 3 | 16 | 8 | 9.6 | 254 | 5.9
2008 |  | 3 | 16 | 9 | 9.9 | 259 | 6.2
2008 |  | 3 | 16 | 10 | 10.5 | 272 | 5.9
2008 |  | 3 | 16 | 11 | 10.8 | 273 | 6.1
2008 |  | 3 | 16 | 12 | 11.5 | 288 | 4.3
2008 |  | 3 | 16 | 13 | 12 | 287 | 4.2
2008 |  | 3 | 16 | 14 | 12.3 | 292 | 3.9
2008 |  | 3 | 16 | 15 | 11.8 | 304 | 3.7
2008 |  | 3 | 16 | 16 | 11.5 | 300 | 3.5
2008 |  | 3 | 16 | 17 | 11 | 303 | 3.2
2008 |  | 3 | 16 | 18 | 10.6 | 305 | 2.7
2008 |  | 3 | 16 | 19 | 10.3 | 294 | 2.6
2008 |  | 3 | 16 | 20 | 10.2 | 288 | 2.7
2008 |  | 3 | 16 | 21 | 10.3 | 288 | 2.8
2008 |  | 3 | 16 | 22 | 10.3 | 297 | 2.7
2008 |  | 3 | 16 | 23 | 10.3 | 309 | 2.6
2008 |  | 3 | 17 | 0 | 10.2 | 312 | 2.6
2008 |  | 3 | 17 | 1 | 10.1 | 318 | 2.1
2008 |  | 3 | 17 | 2 | 10.1 | 329 | 1.8
2008 |  | 3 | 17 | 3 | 10.1 | 339 | 1.5
2008 |  | 3 | 17 | 4 | 10.2 | 1 | 0.7
2008 |  | 3 | 17 | 5 | 10.1 | 113 | 0.5
2008 |  | 3 | 17 | 6 | 10.1 | 128 | 1.5
2008 |  | 3 | 17 | 7 | 10.3 | 131 | 2.3
2008 |  | 3 | 17 | 8 | 10.3 | 152 | 3.6
2008 |  | 3 | 17 | 9 | 10.2 | 163 | 4.7
2008 |  | 3 | 17 | 10 | 10.6 | 172 | 4.3
2008 |  | 3 | 17 | 11 | 11.1 | 184 | 4.1
2008 |  | 3 | 17 | 12 | 11.6 | 236 | 6
2008 |  | 3 | 17 | 13 | 12.8 | 236 | 7
2008 |  | 3 | 17 | 14 | 13 | 237 | 7.8
2008 |  | 3 | 17 | 15 | 11.9 | 235 | 8.7
2008 |  | 3 | 17 | 16 | 11.6 | 233 | 9.2
2008 |  | 3 | 17 | 17 | 11 | 258 | 9.3
2008 |  | 3 | 17 | 18 | 10.4 | 278 | 9.6
2008 |  | 3 | 17 | 19 | 10.2 | 292 | 9.6
2008 |  | 3 | 17 | 20 | 9.7 | 294 | 8.8
2008 |  | 3 | 17 | 21 | 9.4 | 292 | 8.4
2008 |  | 3 | 17 | 22 | 9.3 | 287 | 7.6
2008 |  | 3 | 17 | 23 | 9.3 | 276 | 7.1
2008 |  | 3 | 18 | 0 | 8.8 | 273 | 7.4
2008 |  | 3 | 18 | 1 | 9 | 258 | 6.2
2008 |  | 3 | 18 | 2 | 9.1 | 270 | 6.8
2008 |  | 3 | 18 | 3 | 9 | 268 | 6.6
2008 |  | 3 | 18 | 4 | 8.6 | 267 | 6.9
2008 |  | 3 | 18 | 5 | 8.6 | 261 | 7.4
2008 |  | 3 | 18 | 6 | 8.6 | 261 | 8.4
2008 |  | 3 | 18 | 7 | 8.3 | 267 | 7.8
2008 |  | 3 | 18 | 8 | 8.5 | 273 | 8
2008 |  | 3 | 18 | 9 | 9.3 | 285 | 9.3
2008 |  | 3 | 18 | 10 | 9.8 | 290 | 10
2008 |  | 3 | 18 | 11 | 9.2 | 287 | 10.1
2008 |  | 3 | 18 | 12 | 11.4 | 270 | 8.3
2008 |  | 3 | 18 | 13 | 11.3 | 268 | 8.5
2008 |  | 3 | 18 | 14 | 9.2 | 276 | 9
2008 |  | 3 | 18 | 15 | 10.3 | 274 | 8.7
2008 |  | 3 | 18 | 16 | 10.2 | 268 | 8.2
2008 |  | 3 | 18 | 17 | 9.9 | 266 | 7.8
2008 |  | 3 | 18 | 18 | 9.4 | 269 | 6.5
2008 |  | 3 | 18 | 19 | 8.8 | 261 | 6.3
2008 |  | 3 | 18 | 20 | 8.2 | 261 | 6.6
2008 |  | 3 | 18 | 21 | 7.6 | 275 | 5.5
2008 |  | 3 | 18 | 22 | 7.5 | 255 | 5.2
2008 |  | 3 | 18 | 23 | 8.4 | 234 | 5.2
2008 |  | 3 | 19 | 0 | 8.1 | 232 | 4.3
2008 |  | 3 | 19 | 1 | 7.7 | 219 | 3.7
2008 |  | 3 | 19 | 2 | 7.5 | 221 | 2.9
2008 |  | 3 | 19 | 3 | 7.5 | 219 | 2.1
2008 |  | 3 | 19 | 4 | 7.5 | 216 | 1.4
2008 |  | 3 | 19 | 5 | 7.3 | 179 | 1.1
2008 |  | 3 | 19 | 6 | 7.1 | 164 | 1.3
2008 |  | 3 | 19 | 7 | 7 | 141 | 1.8
2008 |  | 3 | 19 | 8 | 7.2 | 129 | 1.5
2008 |  | 3 | 19 | 9 | 7.3 | 61 | 1.3
2008 |  | 3 | 19 | 10 | 7 | 56 | 2.5
2008 |  | 3 | 19 | 11 | 7.7 | 94 | 3.5
2008 |  | 3 | 19 | 12 | 6.6 | 88 | 11.3
2008 |  | 3 | 19 | 13 | 7.2 | 86 | 11
2008 |  | 3 | 19 | 14 | 7.5 | 88 | 10.9
2008 |  | 3 | 19 | 15 | 7.6 | 86 | 10.5
2008 |  | 3 | 19 | 16 | 7.8 | 81 | 10.4
2008 |  | 3 | 19 | 17 | 7.7 | 72 | 10.4
2008 |  | 3 | 19 | 18 | 7.5 | 62 | 9.7
2008 |  | 3 | 19 | 19 | 7.5 | 64 | 10
2008 |  | 3 | 19 | 20 | 7.6 | 67 | 9.8
2008 |  | 3 | 19 | 21 | 7.5 | 68 | 9.8
2008 |  | 3 | 19 | 22 | 7.6 | 75 | 9.7
2008 |  | 3 | 19 | 23 | 7.6 | 74 | 8.6
2008 |  | 3 | 20 | 0 | 7.6 | 58 | 7.1
2008 |  | 3 | 20 | 1 | 7.7 | 69 | 8.3
2008 |  | 3 | 20 | 2 | 7.7 | 74 | 9.1
2008 |  | 3 | 20 | 3 | 7.5 | 73 | 9.4
2008 |  | 3 | 20 | 4 | 7 | 64 | 9.1
2008 |  | 3 | 20 | 5 | 6.3 | 69 | 8.8
2008 |  | 3 | 20 | 6 | 6.2 | 64 | 8.6
2008 |  | 3 | 20 | 7 | 5.8 | 57 | 8.2
2008 |  | 3 | 20 | 8 | 5.6 | 58 | 8.3
2008 |  | 3 | 20 | 9 | 5.7 | 64 | 8.8
2008 |  | 3 | 20 | 10 | 6.3 | 68 | 8.5
2008 |  | 3 | 20 | 11 | 7.9 | 63 | 7.3
2008 |  | 3 | 20 | 12 | 8.8 | 58 | 9.3
2008 |  | 3 | 20 | 13 | 10.1 | 54 | 8.5
2008 |  | 3 | 20 | 14 | 10.9 | 48 | 7.6
2008 |  | 3 | 20 | 15 | 11.1 | 38 | 6.8
2008 |  | 3 | 20 | 16 | 10.9 | 25 | 6.4
2008 |  | 3 | 20 | 17 | 10.5 | 16 | 6.5
2008 |  | 3 | 20 | 18 | 9.8 | 4 | 6.6
2008 |  | 3 | 20 | 19 | 8.7 | 6 | 8
2008 |  | 3 | 20 | 20 | 7.9 | 17 | 8.1
2008 |  | 3 | 20 | 21 | 7.6 | 30 | 7.1
2008 |  | 3 | 20 | 22 | 7.8 | 48 | 7.5
2008 |  | 3 | 20 | 23 | 7.7 | 64 | 8.1
2008 |  | 3 | 21 | 0 | 7 | 47 | 6.9
2008 |  | 3 | 21 | 1 | 5.9 | 28 | 6.6
2008 |  | 3 | 21 | 2 | 6.5 | 40 | 7.1
2008 |  | 3 | 21 | 3 | 7.1 | 53 | 7.2
2008 |  | 3 | 21 | 4 | 7.2 | 71 | 7
2008 |  | 3 | 21 | 5 | 6.7 | 64 | 6
2008 |  | 3 | 21 | 6 | 6.6 | 59 | 6
2008 |  | 3 | 21 | 7 | 7.1 | 72 | 6.9
2008 |  | 3 | 21 | 8 | 6.3 | 55 | 5
2008 |  | 3 | 21 | 9 | 6 | 21 | 4.4
2008 |  | 3 | 21 | 10 | 7.1 | 15 | 5.1
2008 |  | 3 | 21 | 11 | 8.2 | 10 | 4.4
2008 |  | 3 | 21 | 12 | 10.3 | 356 | 6.4
2008 |  | 3 | 21 | 13 | 10.6 | 349 | 6.7
2008 |  | 3 | 21 | 14 | 11.1 | 342 | 6.9
2008 |  | 3 | 21 | 15 | 10.9 | 334 | 7.6
2008 |  | 3 | 21 | 16 | 9.9 | 333 | 8.8
2008 |  | 3 | 21 | 17 | 9.4 | 333 | 9.5
2008 |  | 3 | 21 | 18 | 8.9 | 336 | 10.2
2008 |  | 3 | 21 | 19 | 8.4 | 339 | 10.8
2008 |  | 3 | 21 | 20 | 7.9 | 344 | 11.3
2008 |  | 3 | 21 | 21 | 7.6 | 348 | 11.5
2008 |  | 3 | 21 | 22 | 7.2 | 351 | 11.8
2008 |  | 3 | 21 | 23 | 6.9 | 353 | 11.8
2008 |  | 3 | 22 | 0 | 6.8 | 356 | 13
2008 |  | 3 | 22 | 1 | 6.9 | 356 | 12.9
2008 |  | 3 | 22 | 2 | 6.9 | 357 | 11.7
2008 |  | 3 | 22 | 3 | 7.1 | 357 | 10.8
2008 |  | 3 | 22 | 4 | 7.1 | 355 | 10.4
2008 |  | 3 | 22 | 5 | 7.1 | 353 | 9.6
2008 |  | 3 | 22 | 6 | 7.2 | 343 | 7.4
2008 |  | 3 | 22 | 7 | 7.6 | 322 | 6.5
2008 |  | 3 | 22 | 8 | 7.8 | 308 | 7.1
2008 |  | 3 | 22 | 9 | 8.2 | 312 | 7.3
2008 |  | 3 | 22 | 10 | 9.2 | 317 | 8.3
2008 |  | 3 | 22 | 11 | 10.1 | 314 | 9.2
2008 |  | 3 | 22 | 12 | 9.9 | 328 | 8.3
2008 |  | 3 | 22 | 13 | 10.3 | 318 | 10
2008 |  | 3 | 22 | 14 | 11.2 | 326 | 10.7
2008 |  | 3 | 22 | 15 | 10.7 | 326 | 10.3
2008 |  | 3 | 22 | 16 | 10 | 326 | 10.3
2008 |  | 3 | 22 | 17 | 9.3 | 324 | 8.5
2008 |  | 3 | 22 | 18 | 8.8 | 315 | 7
2008 |  | 3 | 22 | 19 | 8.1 | 328 | 6.7
2008 |  | 3 | 22 | 20 | 8.1 | 336 | 4.7
2008 |  | 3 | 22 | 21 | 7.9 | 351 | 4
2008 |  | 3 | 22 | 22 | 7.2 | 15 | 6.1
2008 |  | 3 | 22 | 23 | 6.7 | 24 | 6.9
2008 |  | 3 | 23 | 0 | 5.9 | 22 | 7.6
2008 |  | 3 | 23 | 1 | 5.6 | 5 | 8.8
2008 |  | 3 | 23 | 2 | 5 | 13 | 8.6
2008 |  | 3 | 23 | 3 | 4.6 | 10 | 8.9
2008 |  | 3 | 23 | 4 | 4.1 | 5 | 10.4
2008 |  | 3 | 23 | 5 | 3.7 | 1 | 9.4
2008 |  | 3 | 23 | 6 | 3.3 | 3 | 9.1
2008 |  | 3 | 23 | 7 | 3.2 | 7 | 8
2008 |  | 3 | 23 | 8 | 3.7 | 2 | 8.3
2008 |  | 3 | 23 | 9 | 4.9 | 354 | 8.7
2008 |  | 3 | 23 | 10 | 5.8 | 351 | 8.3
2008 |  | 3 | 23 | 11 | 6.7 | 351 | 8.2
2008 |  | 3 | 23 | 12 | 6.7 | 357 | 12.2
2008 |  | 3 | 23 | 13 | 7.3 | 357 | 11.4
2008 |  | 3 | 23 | 14 | 7.7 | 355 | 10.6
2008 |  | 3 | 23 | 15 | 8 | 352 | 10
2008 |  | 3 | 23 | 16 | 7.9 | 349 | 9.3
2008 |  | 3 | 23 | 17 | 7.8 | 352 | 8.7
2008 |  | 3 | 23 | 18 | 7.4 | 354 | 7.4
2008 |  | 3 | 23 | 19 | 7 | 349 | 6.9
2008 |  | 3 | 23 | 20 | 6.8 | 348 | 7.4
2008 |  | 3 | 23 | 21 | 6.3 | 348 | 8.3
2008 |  | 3 | 23 | 22 | 6 | 358 | 9
2008 |  | 3 | 23 | 23 | 5.3 | 355 | 8.8
2008 |  | 3 | 24 | 0 | 5 | 334 | 6.7
2008 |  | 3 | 24 | 1 | 4.7 | 348 | 7.7
2008 |  | 3 | 24 | 2 | 4.7 | 352 | 8.8
2008 |  | 3 | 24 | 3 | 5.1 | 325 | 8.3
2008 |  | 3 | 24 | 4 | 4.8 | 354 | 6.7
2008 |  | 3 | 24 | 5 | 5 | 343 | 5.4
2008 |  | 3 | 24 | 6 | 5.1 | 342 | 4.5
2008 |  | 3 | 24 | 7 | 5.2 | 359 | 4.3
2008 |  | 3 | 24 | 8 | 5.6 | 335 | 4.4
2008 |  | 3 | 24 | 9 | 5.9 | 324 | 7.1
2008 |  | 3 | 24 | 10 | 7.1 | 314 | 7.5
2008 |  | 3 | 24 | 11 | 7.7 | 306 | 8.2
2008 |  | 3 | 24 | 12 | 10.1 | 346 | 8.6
2008 |  | 3 | 24 | 13 | 10.5 | 336 | 8.9
2008 |  | 3 | 24 | 14 | 10.4 | 330 | 8.7
2008 |  | 3 | 24 | 15 | 10.1 | 330 | 8.9
2008 |  | 3 | 24 | 16 | 10 | 328 | 9.2
2008 |  | 3 | 24 | 17 | 9.8 | 334 | 9.1
2008 |  | 3 | 24 | 18 | 9.5 | 331 | 9.1
2008 |  | 3 | 24 | 19 | 8.9 | 330 | 9.3
2008 |  | 3 | 24 | 20 | 8.2 | 341 | 9.5
2008 |  | 3 | 24 | 21 | 8.1 | 338 | 9
2008 |  | 3 | 24 | 22 | 8 | 335 | 8.4
2008 |  | 3 | 24 | 23 | 7.8 | 341 | 7.4
2008 |  | 3 | 25 | 0 | 7.5 | 356 | 8
2008 |  | 3 | 25 | 1 | 7.1 | 352 | 8.4
2008 |  | 3 | 25 | 2 | 7 | 348 | 8.8
2008 |  | 3 | 25 | 3 | 6.9 | 344 | 9.1
2008 |  | 3 | 25 | 4 | 6.8 | 345 | 8.6
2008 |  | 3 | 25 | 5 | 6.8 | 338 | 6.8
2008 |  | 3 | 25 | 6 | 6.8 | 329 | 5.1
2008 |  | 3 | 25 | 7 | 6.9 | 330 | 6.2
2008 |  | 3 | 25 | 8 | 6.7 | 332 | 8.2
2008 |  | 3 | 25 | 9 | 7.8 | 331 | 9.1
2008 |  | 3 | 25 | 10 | 8.7 | 324 | 8.3
2008 |  | 3 | 25 | 11 | 9.2 | 324 | 8.2
2008 |  | 3 | 25 | 12 | 9.9 | 345 | 8.2
2008 |  | 3 | 25 | 13 | 10.8 | 342 | 8.9
2008 |  | 3 | 25 | 14 | 11.5 | 339 | 8.7
2008 |  | 3 | 25 | 15 | 10.9 | 330 | 7.9
2008 |  | 3 | 25 | 16 | 10.5 | 324 | 7.6
2008 |  | 3 | 25 | 17 | 10.3 | 327 | 7.7
2008 |  | 3 | 25 | 18 | 9.8 | 329 | 8.2
2008 |  | 3 | 25 | 19 | 9.2 | 331 | 8.7
2008 |  | 3 | 25 | 20 | 8.7 | 331 | 7.8
2008 |  | 3 | 25 | 21 | 8.5 | 328 | 7.6
2008 |  | 3 | 25 | 22 | 8.4 | 336 | 8.3
2008 |  | 3 | 25 | 23 | 8.3 | 338 | 8
2008 |  | 3 | 26 | 0 | 7.9 | 329 | 7.4
2008 |  | 3 | 26 | 1 | 7.8 | 330 | 6.8
2008 |  | 3 | 26 | 2 | 7.5 | 339 | 5.9
2008 |  | 3 | 26 | 3 | 7.4 | 344 | 5.5
2008 |  | 3 | 26 | 4 | 7.3 | 341 | 5.5
2008 |  | 3 | 26 | 5 | 6.9 | 336 | 5.9
2008 |  | 3 | 26 | 6 | 6.7 | 339 | 6
2008 |  | 3 | 26 | 7 | 6.6 | 343 | 5.5
2008 |  | 3 | 26 | 8 | 6.6 | 342 | 6.2
2008 |  | 3 | 26 | 9 | 7.6 | 337 | 8.3
2008 |  | 3 | 26 | 10 | 9 | 335 | 8.1
2008 |  | 3 | 26 | 11 | 9.9 | 333 | 7.6
2008 |  | 3 | 26 | 12 | 11.3 | 311 | 11.2
2008 |  | 3 | 26 | 13 | 11.3 | 304 | 11.2
2008 |  | 3 | 26 | 14 | 11.3 | 300 | 11.8
2008 |  | 3 | 26 | 15 | 11.2 | 301 | 10.9
2008 |  | 3 | 26 | 16 | 10.7 | 303 | 11
2008 |  | 3 | 26 | 17 | 10.4 | 304 | 9.1
2008 |  | 3 | 26 | 18 | 9.8 | 304 | 8.7
2008 |  | 3 | 26 | 19 | 9.6 | 300 | 8.5
2008 |  | 3 | 26 | 20 | 9.5 | 291 | 9.9
2008 |  | 3 | 26 | 21 | 9.6 | 291 | 9.3
2008 |  | 3 | 26 | 22 | 9.7 | 292 | 8.5
2008 |  | 3 | 26 | 23 | 9.8 | 295 | 8.6
2008 |  | 3 | 27 | 0 | 9.8 | 295 | 8.2
2008 |  | 3 | 27 | 1 | 9.8 | 294 | 7.8
2008 |  | 3 | 27 | 2 | 9.4 | 286 | 6.9
2008 |  | 3 | 27 | 3 | 9.1 | 269 | 6.6
2008 |  | 3 | 27 | 4 | 9.4 | 271 | 7.5
2008 |  | 3 | 27 | 5 | 9.7 | 260 | 8.6
2008 |  | 3 | 27 | 6 | 9.9 | 259 | 9.5
2008 |  | 3 | 27 | 7 | 10.1 | 257 | 10.3
2008 |  | 3 | 27 | 8 | 10.6 | 262 | 10.3
2008 |  | 3 | 27 | 9 | 10.9 | 278 | 10.5
2008 |  | 3 | 27 | 10 | 11 | 279 | 11.6
2008 |  | 3 | 27 | 11 | 11.2 | 283 | 12
2008 |  | 3 | 27 | 12 | 11.3 | 283 | 10.8
2008 |  | 3 | 27 | 13 | 11.6 | 288 | 11.1
2008 |  | 3 | 27 | 14 | 11.7 | 291 | 10.7
2008 |  | 3 | 27 | 15 | 11.6 | 293 | 9.9
2008 |  | 3 | 27 | 16 | 11.6 | 294 | 9.2
2008 |  | 3 | 27 | 17 | 11.3 | 293 | 8.3
2008 |  | 3 | 27 | 18 | 11.1 | 289 | 7.6
2008 |  | 3 | 27 | 19 | 11 | 286 | 7.9
2008 |  | 3 | 27 | 20 | 11 | 293 | 8.3
2008 |  | 3 | 27 | 21 | 11.1 | 297 | 8.3
2008 |  | 3 | 27 | 22 | 11.1 | 300 | 8.4
2008 |  | 3 | 27 | 23 | 11.1 | 305 | 8.5
2008 |  | 3 | 28 | 0 | 11 | 308 | 7.9
2008 |  | 3 | 28 | 1 | 11.2 | 304 | 7.3
2008 |  | 3 | 28 | 2 | 11.1 | 291 | 7.6
2008 |  | 3 | 28 | 3 | 11.2 | 286 | 8.1
2008 |  | 3 | 28 | 4 | 11.2 | 287 | 7.8
2008 |  | 3 | 28 | 5 | 11.2 | 288 | 7.5
2008 |  | 3 | 28 | 6 | 11.1 | 289 | 7.3
2008 |  | 3 | 28 | 7 | 11 | 293 | 7.1
2008 |  | 3 | 28 | 8 | 10.7 | 305 | 6.4
2008 |  | 3 | 28 | 9 | 11.4 | 319 | 6.1
2008 |  | 3 | 28 | 10 | 12.3 | 326 | 6.2
2008 |  | 3 | 28 | 11 | 12.6 | 324 | 5.5
2008 |  | 3 | 28 | 12 | 12.5 | 310 | 5.6
2008 |  | 3 | 28 | 13 | 13 | 311 | 5.7
2008 |  | 3 | 28 | 14 | 13.5 | 314 | 6
2008 |  | 3 | 28 | 15 | 13.7 | 318 | 6.2
2008 |  | 3 | 28 | 16 | 13.5 | 323 | 6.1
2008 |  | 3 | 28 | 17 | 12.9 | 327 | 5.7
2008 |  | 3 | 28 | 18 | 12.3 | 334 | 5.4
2008 |  | 3 | 28 | 19 | 11.6 | 339 | 5.9
2008 |  | 3 | 28 | 20 | 11 | 345 | 6.2
2008 |  | 3 | 28 | 21 | 10.8 | 351 | 5.6
2008 |  | 3 | 28 | 22 | 10.8 | 353 | 5.2
2008 |  | 3 | 28 | 23 | 10.8 | 355 | 5.2
2008 |  | 3 | 29 | 0 | 10.7 | 8 | 5.7
2008 |  | 3 | 29 | 1 | 11.1 | 11 | 5.8
2008 |  | 3 | 29 | 2 | 11.1 | 20 | 5.2
2008 |  | 3 | 29 | 3 | 11.2 | 26 | 5
2008 |  | 3 | 29 | 4 | 11.5 | 29 | 4.7
2008 |  | 3 | 29 | 5 | 11.6 | 29 | 4.1
2008 |  | 3 | 29 | 6 | 11.5 | 29 | 3.3
2008 |  | 3 | 29 | 7 | 11.4 | 32 | 2.8
2008 |  | 3 | 29 | 8 | 11.7 | 40 | 2.1
2008 |  | 3 | 29 | 9 | 12 | 35 | 1.5
2008 |  | 3 | 29 | 10 | 13.6 | 61 | 1
2008 |  | 3 | 29 | 11 | 14.8 | 47 | 0.8
2008 |  | 3 | 29 | 12 | 15.2 | 48 | 0.5
2008 |  | 3 | 29 | 13 | 16.2 | 290 | 0.3
2008 |  | 3 | 29 | 14 | 17 | 271 | 0.8
2008 |  | 3 | 29 | 15 | 17.2 | 284 | 1.9
2008 |  | 3 | 29 | 16 | 15.8 | 303 | 3.8
2008 |  | 3 | 29 | 17 | 12.9 | 318 | 4.9
2008 |  | 3 | 29 | 18 | 11.6 | 320 | 5.7
2008 |  | 3 | 29 | 19 | 10.5 | 320 | 5.9
2008 |  | 3 | 29 | 20 | 9.8 | 322 | 6.4
2008 |  | 3 | 29 | 21 | 9.6 | 325 | 6.4
2008 |  | 3 | 29 | 22 | 9.3 | 328 | 6.3
2008 |  | 3 | 29 | 23 | 9.1 | 325 | 6
2008 |  | 3 | 30 | 0 | 9.3 | 319 | 6.1
2008 |  | 3 | 30 | 1 | 9.3 | 311 | 6.1
2008 |  | 3 | 30 | 2 | 9.1 | 304 | 5.6
2008 |  | 3 | 30 | 3 | 9.1 | 298 | 4.9
2008 |  | 3 | 30 | 4 | 9.5 | 291 | 4.6
2008 |  | 3 | 30 | 5 | 9.8 | 286 | 5.4
2008 |  | 3 | 30 | 6 | 9.7 | 274 | 5.4
2008 |  | 3 | 30 | 7 | 9.3 | 275 | 6.5
2008 |  | 3 | 30 | 8 | 9.3 | 275 | 5.6
2008 |  | 3 | 30 | 9 | 9.4 | 276 | 6.6
2008 |  | 3 | 30 | 10 | 9.7 | 278 | 6.8
2008 |  | 3 | 30 | 11 | 11.6 | 288 | 7.5
2008 |  | 3 | 30 | 12 | 11.2 | 293 | 9.7
2008 |  | 3 | 30 | 13 | 10.8 | 301 | 9.1
2008 |  | 3 | 30 | 14 | 10.8 | 303 | 8.3
2008 |  | 3 | 30 | 15 | 10.6 | 306 | 7.9
2008 |  | 3 | 30 | 16 | 10.5 | 308 | 7.6
2008 |  | 3 | 30 | 17 | 10.3 | 306 | 7.3
2008 |  | 3 | 30 | 18 | 9.9 | 303 | 6.7
2008 |  | 3 | 30 | 19 | 9.6 | 303 | 7
2008 |  | 3 | 30 | 20 | 9.1 | 306 | 7.3
2008 |  | 3 | 30 | 21 | 8.9 | 311 | 7.4
2008 |  | 3 | 30 | 22 | 8.8 | 310 | 6.1
2008 |  | 3 | 30 | 23 | 8.6 | 311 | 4.1
2008 |  | 3 | 31 | 0 | 8.6 | 294 | 4.6
2008 |  | 3 | 31 | 1 | 8.7 | 297 | 6.6
2008 |  | 3 | 31 | 2 | 8.7 | 299 | 6.9
2008 |  | 3 | 31 | 3 | 8.7 | 293 | 6
2008 |  | 3 | 31 | 4 | 8.8 | 291 | 5.1
2008 |  | 3 | 31 | 5 | 9.1 | 284 | 4.8
2008 |  | 3 | 31 | 6 | 9.3 | 275 | 5.2
2008 |  | 3 | 31 | 7 | 9.5 | 268 | 5.7
2008 |  | 3 | 31 | 8 | 9.4 | 261 | 5.4
2008 |  | 3 | 31 | 9 | 9.6 | 278 | 5.5
2008 |  | 3 | 31 | 10 | 10.4 | 292 | 5.7
2008 |  | 3 | 31 | 11 | 11.2 | 300 | 5.8
2008 |  | 3 | 31 | 12 | 11.6 | 305 | 4.6
2008 |  | 3 | 31 | 13 | 12.1 | 298 | 5.1
2008 |  | 3 | 31 | 14 | 12.2 | 293 | 5.4
2008 |  | 3 | 31 | 15 | 12 | 292 | 5.7
2008 |  | 3 | 31 | 16 | 11.8 | 290 | 6.1
2008 |  | 3 | 31 | 17 | 11.4 | 290 | 6.7
2008 |  | 3 | 31 | 18 | 10.8 | 289 | 6.9
2008 |  | 3 | 31 | 19 | 10.3 | 288 | 7.2
2008 |  | 3 | 31 | 20 | 10.2 | 286 | 7.4
2008 |  | 3 | 31 | 21 | 10.2 | 280 | 7.1
2008 |  | 3 | 31 | 22 | 10.2 | 287 | 6.4
2008 |  | 3 | 31 | 23 | 10.1 | 304 | 5.8
2008 | Abril | 4 | 1 | 0 | 10.1 | 326 | 6.4
2008 |  | 4 | 1 | 1 | 10.1 | 316 | 7.7
2008 |  | 4 | 1 | 2 | 10.1 | 336 | 6.7
2008 |  | 4 | 1 | 3 | 9.8 | 330 | 7.8
2008 |  | 4 | 1 | 4 | 9.4 | 338 | 8
2008 |  | 4 | 1 | 5 | 9.4 | 332 | 7.7
2008 |  | 4 | 1 | 6 | 9.4 | 332 | 7.3
2008 |  | 4 | 1 | 7 | 9.5 | 333 | 7.3
2008 |  | 4 | 1 | 8 | 9.6 | 334 | 7.1
2008 |  | 4 | 1 | 9 | 9.8 | 338 | 7
2008 |  | 4 | 1 | 10 | 10.2 | 352 | 7.7
2008 |  | 4 | 1 | 11 | 11.1 | 351 | 8.3
2008 |  | 4 | 1 | 12 | 14.7 | 45 | 6.5
2008 |  | 4 | 1 | 13 | 16.2 | 55 | 5.2
2008 |  | 4 | 1 | 14 | 17.1 | 55 | 5.1
2008 |  | 4 | 1 | 15 | 17.5 | 46 | 5
2008 |  | 4 | 1 | 16 | 17.6 | 33 | 4.9
2008 |  | 4 | 1 | 17 | 17.4 | 22 | 5.3
2008 |  | 4 | 1 | 18 | 15.9 | 2 | 5.9
2008 |  | 4 | 1 | 19 | 12.8 | 353 | 7
2008 |  | 4 | 1 | 20 | 12.1 | 7 | 7.1
2008 |  | 4 | 1 | 21 | 12 | 18 | 6.7
2008 |  | 4 | 1 | 22 | 11.8 | 27 | 6.4
2008 |  | 4 | 1 | 23 | 12.7 | 42 | 7
2008 |  | 4 | 2 | 0 | 13.4 | 59 | 6.7
2008 |  | 4 | 2 | 1 | 14.2 | 80 | 7.1
2008 |  | 4 | 2 | 2 | 14.8 | 87 | 8.1
2008 |  | 4 | 2 | 3 | 14.5 | 89 | 9.9
2008 |  | 4 | 2 | 4 | 13.8 | 95 | 11.5
2008 |  | 4 | 2 | 5 | 13.1 | 103 | 12.2
2008 |  | 4 | 2 | 6 | 12.7 | 107 | 12.3
2008 |  | 4 | 2 | 7 | 12.4 | 108 | 12.1
2008 |  | 4 | 2 | 8 | 12.4 | 107 | 11.5
2008 |  | 4 | 2 | 9 | 12.5 | 103 | 10.8
2008 |  | 4 | 2 | 10 | 13.6 | 98 | 9.8
2008 |  | 4 | 2 | 11 | 14.7 | 93 | 8.8
2008 |  | 4 | 2 | 12 | 16.7 | 100 | 9.1
2008 |  | 4 | 2 | 13 | 17.4 | 96 | 8.3
2008 |  | 4 | 2 | 14 | 18 | 93 | 7.9
2008 |  | 4 | 2 | 15 | 18.5 | 92 | 7.4
2008 |  | 4 | 2 | 16 | 18.7 | 89 | 6.9
2008 |  | 4 | 2 | 17 | 18.7 | 85 | 6.2
2008 |  | 4 | 2 | 18 | 18.4 | 81 | 5.5
2008 |  | 4 | 2 | 19 | 18.2 | 81 | 6.5
2008 |  | 4 | 2 | 20 | 17.6 | 83 | 6.8
2008 |  | 4 | 2 | 21 | 16.8 | 83 | 6.5
2008 |  | 4 | 2 | 22 | 16.6 | 89 | 7
2008 |  | 4 | 2 | 23 | 16.6 | 99 | 7.5
2008 |  | 4 | 3 | 0 | 16.2 | 100 | 8.1
2008 |  | 4 | 3 | 1 | 15.9 | 103 | 9.3
2008 |  | 4 | 3 | 2 | 15.6 | 105 | 10.3
2008 |  | 4 | 3 | 3 | 15.2 | 104 | 11
2008 |  | 4 | 3 | 4 | 14.8 | 108 | 11.7
2008 |  | 4 | 3 | 5 | 14.6 | 109 | 11.9
2008 |  | 4 | 3 | 6 | 14.5 | 105 | 11.6
2008 |  | 4 | 3 | 7 | 14.2 | 101 | 11.1
2008 |  | 4 | 3 | 8 | 14.2 | 101 | 10.8
2008 |  | 4 | 3 | 9 | 14.7 | 103 | 10.5
2008 |  | 4 | 3 | 10 | 15.7 | 104 | 10.3
2008 |  | 4 | 3 | 11 | 16.7 | 102 | 8.9
2008 |  | 4 | 3 | 12 | 19.4 | 104 | 8.9
2008 |  | 4 | 3 | 13 | 20.1 | 101 | 7.5
2008 |  | 4 | 3 | 14 | 20.4 | 97 | 6.5
2008 |  | 4 | 3 | 15 | 20.8 | 92 | 6.3
2008 |  | 4 | 3 | 16 | 21 | 87 | 6.6
2008 |  | 4 | 3 | 17 | 20.9 | 85 | 6.6
2008 |  | 4 | 3 | 18 | 20.6 | 92 | 6.5
2008 |  | 4 | 3 | 19 | 20.2 | 101 | 7.5
2008 |  | 4 | 3 | 20 | 19.8 | 105 | 7.5
2008 |  | 4 | 3 | 21 | 19.7 | 107 | 7.1
2008 |  | 4 | 3 | 22 | 19.6 | 104 | 7
2008 |  | 4 | 3 | 23 | 18.7 | 95 | 7.6
2008 |  | 4 | 4 | 0 | 17.7 | 90 | 8.7
2008 |  | 4 | 4 | 1 | 17.3 | 97 | 9.4
2008 |  | 4 | 4 | 2 | 16.9 | 107 | 10.1
2008 |  | 4 | 4 | 3 | 16.2 | 110 | 10.2
2008 |  | 4 | 4 | 4 | 15.6 | 108 | 10.3
2008 |  | 4 | 4 | 5 | 14.9 | 107 | 10.8
2008 |  | 4 | 4 | 6 | 14.3 | 109 | 11.2
2008 |  | 4 | 4 | 7 | 13.8 | 109 | 11.3
2008 |  | 4 | 4 | 8 | 13.9 | 108 | 11
2008 |  | 4 | 4 | 9 | 14.5 | 109 | 10.5
2008 |  | 4 | 4 | 10 | 15.5 | 112 | 9.8
2008 |  | 4 | 4 | 11 | 16.6 | 112 | 8.8
2008 |  | 4 | 4 | 12 | 19.7 | 115 | 6
2008 |  | 4 | 4 | 13 | 20.5 | 110 | 4.6
2008 |  | 4 | 4 | 14 | 21.2 | 107 | 3.7
2008 |  | 4 | 4 | 15 | 21.7 | 107 | 2.9
2008 |  | 4 | 4 | 16 | 22 | 102 | 2.3
2008 |  | 4 | 4 | 17 | 22.1 | 104 | 1.8
2008 |  | 4 | 4 | 18 | 22 | 122 | 1
2008 |  | 4 | 4 | 19 | 20.2 | 353 | 1.9
2008 |  | 4 | 4 | 20 | 19.3 | 31 | 2.4
2008 |  | 4 | 4 | 21 | 19.2 | 63 | 2.5
2008 |  | 4 | 4 | 22 | 19.6 | 91 | 2.1
2008 |  | 4 | 4 | 23 | 19.6 | 119 | 2.7
2008 |  | 4 | 5 | 0 | 19.3 | 125 | 5.1
2008 |  | 4 | 5 | 1 | 18.4 | 122 | 7.4
2008 |  | 4 | 5 | 2 | 17.7 | 124 | 8
2008 |  | 4 | 5 | 3 | 17.2 | 126 | 8.6
2008 |  | 4 | 5 | 4 | 16.5 | 127 | 9.3
2008 |  | 4 | 5 | 5 | 15.8 | 129 | 9.9
2008 |  | 4 | 5 | 6 | 15.3 | 127 | 10
2008 |  | 4 | 5 | 7 | 14.6 | 127 | 10.2
2008 |  | 4 | 5 | 8 | 14.1 | 126 | 10
2008 |  | 4 | 5 | 9 | 14.3 | 124 | 9.6
2008 |  | 4 | 5 | 10 | 15.3 | 121 | 8.9
2008 |  | 4 | 5 | 11 | 16.4 | 119 | 8.1
2008 |  | 4 | 5 | 12 | 16 | 140 | 7.6
2008 |  | 4 | 5 | 13 | 17.2 | 141 | 6.1
2008 |  | 4 | 5 | 14 | 18.2 | 155 | 4.6
2008 |  | 4 | 5 | 15 | 18.5 | 167 | 3.6
2008 |  | 4 | 5 | 16 | 18.5 | 180 | 3.5
2008 |  | 4 | 5 | 17 | 18.4 | 197 | 3.8
2008 |  | 4 | 5 | 18 | 18.3 | 204 | 3.9
2008 |  | 4 | 5 | 19 | 15.8 | 297 | 2.2
2008 |  | 4 | 5 | 20 | 14.6 | 359 | 1.1
2008 |  | 4 | 5 | 21 | 15 | 45 | 2.5
2008 |  | 4 | 5 | 22 | 15.6 | 62 | 4.3
2008 |  | 4 | 5 | 23 | 15.8 | 85 | 3.3
2008 |  | 4 | 6 | 0 | 15.9 | 196 | 3.2
2008 |  | 4 | 6 | 1 | 15.3 | 236 | 3.1
2008 |  | 4 | 6 | 2 | 14.2 | 258 | 2.2
2008 |  | 4 | 6 | 3 | 14.5 | 230 | 1.7
2008 |  | 4 | 6 | 4 | 15 | 195 | 2
2008 |  | 4 | 6 | 5 | 15.1 | 170 | 3
2008 |  | 4 | 6 | 6 | 15.1 | 164 | 3.9
2008 |  | 4 | 6 | 7 | 15.5 | 163 | 4.8
2008 |  | 4 | 6 | 8 | 15.2 | 160 | 5.4
2008 |  | 4 | 6 | 9 | 15.5 | 158 | 5
2008 |  | 4 | 6 | 10 | 16.3 | 164 | 4.4
2008 |  | 4 | 6 | 11 | 16.8 | 171 | 4.4
2008 |  | 4 | 6 | 12 | 18.2 | 190 | 3
2008 |  | 4 | 6 | 13 | 18.8 | 194 | 3
2008 |  | 4 | 6 | 14 | 18.9 | 198 | 3.2
2008 |  | 4 | 6 | 15 | 19 | 208 | 3.3
2008 |  | 4 | 6 | 16 | 17.8 | 231 | 3.4
2008 |  | 4 | 6 | 17 | 16 | 249 | 3.7
2008 |  | 4 | 6 | 18 | 15.5 | 256 | 3.7
2008 |  | 4 | 6 | 19 | 14.1 | 264 | 4.3
2008 |  | 4 | 6 | 20 | 13.2 | 250 | 4.2
2008 |  | 4 | 6 | 21 | 13 | 235 | 4.9
2008 |  | 4 | 6 | 22 | 13.2 | 225 | 5.7
2008 |  | 4 | 6 | 23 | 12.8 | 221 | 5.7
2008 |  | 4 | 7 | 0 | 12.6 | 213 | 5.7
2008 |  | 4 | 7 | 1 | 12.4 | 204 | 5.6
2008 |  | 4 | 7 | 2 | 12.1 | 196 | 5.8
2008 |  | 4 | 7 | 3 | 11.8 | 184 | 7
2008 |  | 4 | 7 | 4 | 11.9 | 177 | 8.3
2008 |  | 4 | 7 | 5 | 12.1 | 177 | 8.8
2008 |  | 4 | 7 | 6 | 12.4 | 177 | 8.9
2008 |  | 4 | 7 | 7 | 12.5 | 179 | 9
2008 |  | 4 | 7 | 8 | 12.6 | 180 | 9.1
2008 |  | 4 | 7 | 9 | 12.9 | 182 | 10.3
2008 |  | 4 | 7 | 10 | 13.1 | 173 | 8.1
2008 |  | 4 | 7 | 11 | 12.8 | 171 | 11.8
2008 |  | 4 | 7 | 12 | 11.7 | 163 | 11.2
2008 |  | 4 | 7 | 13 | 11.5 | 186 | 11.4
2008 |  | 4 | 7 | 14 | 12.8 | 201 | 14.9
2008 |  | 4 | 7 | 15 | 13.4 | 213 | 14.1
2008 |  | 4 | 7 | 16 | 12.3 | 217 | 14
2008 |  | 4 | 7 | 17 | 11.5 | 223 | 13.9
2008 |  | 4 | 7 | 18 | 9.8 | 218 | 13
2008 |  | 4 | 7 | 19 | 10.1 | 212 | 12.6
2008 |  | 4 | 7 | 20 | 9.9 | 216 | 10.9
2008 |  | 4 | 7 | 21 | 9.3 | 221 | 11.5
2008 |  | 4 | 7 | 22 | 9.4 | 224 | 11.6
2008 |  | 4 | 7 | 23 | 9.2 | 230 | 13.8
2008 |  | 4 | 8 | 0 | 9.3 | 234 | 13.6
2008 |  | 4 | 8 | 1 | 9.1 | 235 | 13.8
2008 |  | 4 | 8 | 2 | 8.9 | 236 | 13.3
2008 |  | 4 | 8 | 3 | 9 | 236 | 13.7
2008 |  | 4 | 8 | 4 | 9.7 | 235 | 13.6
2008 |  | 4 | 8 | 5 | 10.3 | 219 | 11.8
2008 |  | 4 | 8 | 6 | 10 | 212 | 11.6
2008 |  | 4 | 8 | 7 | 10.3 | 215 | 11.4
2008 |  | 4 | 8 | 8 | 10.7 | 217 | 10.9
2008 |  | 4 | 8 | 9 | 11.1 | 219 | 10.1
2008 |  | 4 | 8 | 10 | 13 | 224 | 10.1
2008 |  | 4 | 8 | 11 | 13.1 | 219 | 8.8
2008 |  | 4 | 8 | 12 | 11.4 | 174 | 5.1
2008 |  | 4 | 8 | 13 | 11.4 | 140 | 7.1
2008 |  | 4 | 8 | 14 | 11.8 | 128 | 7.8
2008 |  | 4 | 8 | 15 | 12.9 | 157 | 6.2
2008 |  | 4 | 8 | 16 | 12.5 | 156 | 7.9
2008 |  | 4 | 8 | 17 | 12.7 | 151 | 9.6
2008 |  | 4 | 8 | 18 | 11.6 | 175 | 6.8
2008 |  | 4 | 8 | 19 | 11.6 | 187 | 11.2
2008 |  | 4 | 8 | 20 | 11.5 | 211 | 15.1
2008 |  | 4 | 8 | 21 | 11.6 | 223 | 17.1
2008 |  | 4 | 8 | 22 | 11.7 | 231 | 19.6
2008 |  | 4 | 8 | 23 | 12.2 | 233 | 19.3
2008 |  | 4 | 9 | 0 | 12.4 | 232 | 17.7
2008 |  | 4 | 9 | 1 | 11.9 | 227 | 15.7
2008 |  | 4 | 9 | 2 | 11.9 | 225 | 14.1
2008 |  | 4 | 9 | 3 | 11.5 | 217 | 12.4
2008 |  | 4 | 9 | 4 | 11.6 | 218 | 12.4
2008 |  | 4 | 9 | 5 | 11.7 | 215 | 11.9
2008 |  | 4 | 9 | 6 | 11.5 | 210 | 11
2008 |  | 4 | 9 | 7 | 11.6 | 208 | 11
2008 |  | 4 | 9 | 8 | 11.8 | 205 | 12.2
2008 |  | 4 | 9 | 9 | 11.7 | 206 | 11.5
2008 |  | 4 | 9 | 10 | 12.3 | 213 | 13.5
2008 |  | 4 | 9 | 11 | 13.7 | 221 | 16.3
2008 |  | 4 | 9 | 12 | 14.1 | 225 | 17.6
2008 |  | 4 | 9 | 13 | 14.3 | 227 | 17
2008 |  | 4 | 9 | 14 | 14.5 | 228 | 16.5
2008 |  | 4 | 9 | 15 | 13.7 | 226 | 16
2008 |  | 4 | 9 | 16 | 12.5 | 226 | 15.4
2008 |  | 4 | 9 | 17 | 12.3 | 222 | 15
2008 |  | 4 | 9 | 18 | 11.8 | 218 | 13.7
2008 |  | 4 | 9 | 19 | 11.2 | 211 | 13.1
2008 |  | 4 | 9 | 20 | 10.8 | 199 | 10.8
2008 |  | 4 | 9 | 21 | 10.6 | 206 | 11.1
2008 |  | 4 | 9 | 22 | 10.2 | 192 | 9.3
2008 |  | 4 | 9 | 23 | 9.8 | 194 | 9.9
2008 |  | 4 | 10 | 0 | 10.3 | 196 | 12.7
2008 |  | 4 | 10 | 1 | 10.2 | 195 | 14.5
2008 |  | 4 | 10 | 2 | 10.1 | 194 | 15.9
2008 |  | 4 | 10 | 3 | 10 | 186 | 16.4
2008 |  | 4 | 10 | 4 | 9.8 | 181 | 16.8
2008 |  | 4 | 10 | 5 | 9.6 | 181 | 16.3
2008 |  | 4 | 10 | 6 | 9.7 | 181 | 17.4
2008 |  | 4 | 10 | 7 | 9.8 | 186 | 19.4
2008 |  | 4 | 10 | 8 | 10.1 | 191 | 19.9
2008 |  | 4 | 10 | 9 | 10.4 | 192 | 17.3
2008 |  | 4 | 10 | 10 | 10.5 | 186 | 13.2
2008 |  | 4 | 10 | 11 | 10.7 | 187 | 9.8
2008 |  | 4 | 10 | 12 | 9.2 | 314 | 8.6
2008 |  | 4 | 10 | 13 | 9.2 | 313 | 8.8
2008 |  | 4 | 10 | 14 | 9.5 | 316 | 9.6
2008 |  | 4 | 10 | 15 | 9.2 | 317 | 10.3
2008 |  | 4 | 10 | 16 | 9.2 | 314 | 10.3
2008 |  | 4 | 10 | 17 | 9.5 | 317 | 10.1
2008 |  | 4 | 10 | 18 | 9 | 312 | 9.7
2008 |  | 4 | 10 | 19 | 8.8 | 303 | 8.3
2008 |  | 4 | 10 | 20 | 8.4 | 300 | 8.8
2008 |  | 4 | 10 | 21 | 8.5 | 302 | 9.3
2008 |  | 4 | 10 | 22 | 8.5 | 302 | 9
2008 |  | 4 | 10 | 23 | 8.1 | 304 | 8.4
2008 |  | 4 | 11 | 0 | 8 | 300 | 10.3
2008 |  | 4 | 11 | 1 | 7.8 | 309 | 10.6
2008 |  | 4 | 11 | 2 | 7.5 | 305 | 9.2
2008 |  | 4 | 11 | 3 | 7.1 | 305 | 9.8
2008 |  | 4 | 11 | 4 | 7.1 | 316 | 10.5
2008 |  | 4 | 11 | 5 | 6.4 | 332 | 10.5
2008 |  | 4 | 11 | 6 | 5.9 | 337 | 10.2
2008 |  | 4 | 11 | 7 | 5.9 | 336 | 10
2008 |  | 4 | 11 | 8 | 6.9 | 338 | 11.9
2008 |  | 4 | 11 | 9 | 8 | 337 | 11.9
2008 |  | 4 | 11 | 10 | 8.3 | 330 | 9.9
2008 |  | 4 | 11 | 11 | 8.5 | 338 | 10.2
2008 |  | 4 | 11 | 12 | 9.7 | 339 | 10.8
2008 |  | 4 | 11 | 13 | 8.5 | 331 | 10
2008 |  | 4 | 11 | 14 | 8.4 | 336 | 11.4
2008 |  | 4 | 11 | 15 | 9.7 | 337 | 10.7
2008 |  | 4 | 11 | 16 | 9.8 | 332 | 10.6
2008 |  | 4 | 11 | 17 | 9.5 | 335 | 10.3
2008 |  | 4 | 11 | 18 | 9.6 | 334 | 9.7
2008 |  | 4 | 11 | 19 | 9.1 | 330 | 8.2
2008 |  | 4 | 11 | 20 | 8.6 | 330 | 7.7
2008 |  | 4 | 11 | 21 | 7.9 | 328 | 7.6
2008 |  | 4 | 11 | 22 | 7.5 | 334 | 7.3
2008 |  | 4 | 11 | 23 | 7.9 | 333 | 6.6
2008 |  | 4 | 12 | 0 | 7.8 | 312 | 5.4
2008 |  | 4 | 12 | 1 | 7.3 | 326 | 4.4
2008 |  | 4 | 12 | 2 | 7.3 | 344 | 6.4
2008 |  | 4 | 12 | 3 | 7.4 | 356 | 6.3
2008 |  | 4 | 12 | 4 | 6.9 | 2 | 5.7
2008 |  | 4 | 12 | 5 | 7.2 | 354 | 4.8
2008 |  | 4 | 12 | 6 | 7.3 | 349 | 4.9
2008 |  | 4 | 12 | 7 | 7 | 333 | 5.2
2008 |  | 4 | 12 | 8 | 7.6 | 333 | 6.2
2008 |  | 4 | 12 | 9 | 8.5 | 333 | 6.2
2008 |  | 4 | 12 | 10 | 9.7 | 323 | 5.4
2008 |  | 4 | 12 | 11 | 9.3 | 317 | 6.3
2008 |  | 4 | 12 | 12 | 10.9 | 295 | 7
2008 |  | 4 | 12 | 13 | 10.8 | 291 | 7.2
2008 |  | 4 | 12 | 14 | 11.2 | 289 | 6.8
2008 |  | 4 | 12 | 15 | 10.8 | 286 | 7.7
2008 |  | 4 | 12 | 16 | 10.8 | 281 | 7.7
2008 |  | 4 | 12 | 17 | 10.3 | 284 | 7.4
2008 |  | 4 | 12 | 18 | 10.2 | 279 | 7
2008 |  | 4 | 12 | 19 | 10 | 266 | 7
2008 |  | 4 | 12 | 20 | 10 | 257 | 8.1
2008 |  | 4 | 12 | 21 | 9.9 | 251 | 9.6
2008 |  | 4 | 12 | 22 | 9.7 | 250 | 10.3
2008 |  | 4 | 12 | 23 | 9.3 | 255 | 10
2008 |  | 4 | 13 | 0 | 8.5 | 257 | 11
2008 |  | 4 | 13 | 1 | 8 | 260 | 10.7
2008 |  | 4 | 13 | 2 | 8.3 | 257 | 10.4
2008 |  | 4 | 13 | 3 | 8.1 | 255 | 10.1
2008 |  | 4 | 13 | 4 | 8.2 | 248 | 8.9
2008 |  | 4 | 13 | 5 | 8.3 | 249 | 7.7
2008 |  | 4 | 13 | 6 | 8.3 | 247 | 7.2
2008 |  | 4 | 13 | 7 | 8.1 | 254 | 7.3
2008 |  | 4 | 13 | 8 | 8.4 | 269 | 7.2
2008 |  | 4 | 13 | 9 | 9.8 | 273 | 7.4
2008 |  | 4 | 13 | 10 | 11.1 | 271 | 6.8
2008 |  | 4 | 13 | 11 | 10.6 | 260 | 7.3
2008 |  | 4 | 13 | 12 | 11.8 | 250 | 8.8
2008 |  | 4 | 13 | 13 | 11.9 | 267 | 8.8
2008 |  | 4 | 13 | 14 | 12 | 270 | 8.5
2008 |  | 4 | 13 | 15 | 11.1 | 279 | 8.7
2008 |  | 4 | 13 | 16 | 12.1 | 280 | 8.7
2008 |  | 4 | 13 | 17 | 11.7 | 284 | 7.9
2008 |  | 4 | 13 | 18 | 11.2 | 284 | 7.5
2008 |  | 4 | 13 | 19 | 10.7 | 278 | 6.6
2008 |  | 4 | 13 | 20 | 10.5 | 278 | 6.2
2008 |  | 4 | 13 | 21 | 10.4 | 278 | 6.1
2008 |  | 4 | 13 | 22 | 10.3 | 282 | 6.4
2008 |  | 4 | 13 | 23 | 9.9 | 290 | 6.6
2008 |  | 4 | 14 | 0 | 10 | 301 | 5.9
2008 |  | 4 | 14 | 1 | 9.8 | 310 | 5.1
2008 |  | 4 | 14 | 2 | 9.8 | 315 | 3.6
2008 |  | 4 | 14 | 3 | 9.9 | 313 | 2.8
2008 |  | 4 | 14 | 4 | 10 | 309 | 1.9
2008 |  | 4 | 14 | 5 | 10.1 | 285 | 0.6
2008 |  | 4 | 14 | 6 | 10.2 | 180 | 0.5
2008 |  | 4 | 14 | 7 | 10.2 | 207 | 0.6
2008 |  | 4 | 14 | 8 | 10.3 | 188 | 0.7
2008 |  | 4 | 14 | 9 | 10.7 | 233 | 0.7
2008 |  | 4 | 14 | 10 | 11.7 | 307 | 1.5
2008 |  | 4 | 14 | 11 | 12.3 | 307 | 2.3
2008 |  | 4 | 14 | 12 | 13.3 | 341 | 3.8
2008 |  | 4 | 14 | 13 | 13.8 | 344 | 4.3
2008 |  | 4 | 14 | 14 | 14.1 | 348 | 4.7
2008 |  | 4 | 14 | 15 | 14.1 | 351 | 4.9
2008 |  | 4 | 14 | 16 | 14.1 | 350 | 5
2008 |  | 4 | 14 | 17 | 13.7 | 351 | 5.5
2008 |  | 4 | 14 | 18 | 12.9 | 356 | 6.7
2008 |  | 4 | 14 | 19 | 11.4 | 351 | 6.6
2008 |  | 4 | 14 | 20 | 9.9 | 352 | 6.6
2008 |  | 4 | 14 | 21 | 9.2 | 2 | 7.2
2008 |  | 4 | 14 | 22 | 8.9 | 7 | 7.1
2008 |  | 4 | 14 | 23 | 8.7 | 14 | 6.8
2008 |  | 4 | 15 | 0 | 8.8 | 21 | 6.4
2008 |  | 4 | 15 | 1 | 9.5 | 27 | 5.9
2008 |  | 4 | 15 | 2 | 10.2 | 35 | 5.2
2008 |  | 4 | 15 | 3 | 11 | 48 | 4.5
2008 |  | 4 | 15 | 4 | 11.6 | 66 | 4.4
2008 |  | 4 | 15 | 5 | 12.2 | 89 | 5.1
2008 |  | 4 | 15 | 6 | 12.6 | 105 | 6.9
2008 |  | 4 | 15 | 7 | 11.7 | 114 | 8.9
2008 |  | 4 | 15 | 8 | 11.5 | 119 | 9.3
2008 |  | 4 | 15 | 9 | 12 | 120 | 8.6
2008 |  | 4 | 15 | 10 | 13.2 | 123 | 8
2008 |  | 4 | 15 | 11 | 13.9 | 127 | 7.5
2008 |  | 4 | 15 | 12 | 14.6 | 132 | 10.2
2008 |  | 4 | 15 | 13 | 16.1 | 136 | 7.6
2008 |  | 4 | 15 | 14 | 16.9 | 142 | 6
2008 |  | 4 | 15 | 15 | 17.6 | 149 | 5.5
2008 |  | 4 | 15 | 16 | 18 | 155 | 5.2
2008 |  | 4 | 15 | 17 | 18.1 | 161 | 5
2008 |  | 4 | 15 | 18 | 15.6 | 226 | 2.4
2008 |  | 4 | 15 | 19 | 12.5 | 287 | 2.8
2008 |  | 4 | 15 | 20 | 12.3 | 296 | 1.8
2008 |  | 4 | 15 | 21 | 12.4 | 313 | 2.2
2008 |  | 4 | 15 | 22 | 12.1 | 321 | 2.4
2008 |  | 4 | 15 | 23 | 12.2 | 327 | 1.6
2008 |  | 4 | 16 | 0 | 12.8 | 7 | 1.4
2008 |  | 4 | 16 | 1 | 13.2 | 40 | 1
2008 |  | 4 | 16 | 2 | 13.7 | 127 | 1.3
2008 |  | 4 | 16 | 3 | 14 | 164 | 2.5
2008 |  | 4 | 16 | 4 | 14 | 177 | 3.1
2008 |  | 4 | 16 | 5 | 14.1 | 185 | 3.6
2008 |  | 4 | 16 | 6 | 13.9 | 201 | 4.2
2008 |  | 4 | 16 | 7 | 13.6 | 208 | 4.9
2008 |  | 4 | 16 | 8 | 13.6 | 216 | 3.9
2008 |  | 4 | 16 | 9 | 14.4 | 220 | 3.8
2008 |  | 4 | 16 | 10 | 15.1 | 224 | 4.4
2008 |  | 4 | 16 | 11 | 15.7 | 233 | 4.6
2008 |  | 4 | 16 | 12 | 15.8 | 191 | 6.1
2008 |  | 4 | 16 | 13 | 16.5 | 202 | 6.6
2008 |  | 4 | 16 | 14 | 17.2 | 212 | 6.4
2008 |  | 4 | 16 | 15 | 16.3 | 242 | 6.7
2008 |  | 4 | 16 | 16 | 15.4 | 239 | 7.7
2008 |  | 4 | 16 | 17 | 14.2 | 240 | 8.2
2008 |  | 4 | 16 | 18 | 13.5 | 243 | 8.4
2008 |  | 4 | 16 | 19 | 12.4 | 244 | 9.1
2008 |  | 4 | 16 | 20 | 11.8 | 244 | 11.5
2008 |  | 4 | 16 | 21 | 11.9 | 243 | 12.2
2008 |  | 4 | 16 | 22 | 12.3 | 237 | 12.6
2008 |  | 4 | 16 | 23 | 12.5 | 241 | 11.7
2008 |  | 4 | 17 | 0 | 12.5 | 257 | 11.7
2008 |  | 4 | 17 | 1 | 11.9 | 284 | 10.3
2008 |  | 4 | 17 | 2 | 11.1 | 295 | 9
2008 |  | 4 | 17 | 3 | 10.8 | 295 | 7.8
2008 |  | 4 | 17 | 4 | 10.6 | 292 | 7.4
2008 |  | 4 | 17 | 5 | 10.5 | 283 | 7.2
2008 |  | 4 | 17 | 6 | 10.4 | 272 | 7.2
2008 |  | 4 | 17 | 7 | 10.4 | 266 | 7
2008 |  | 4 | 17 | 8 | 10.6 | 267 | 6.1
2008 |  | 4 | 17 | 9 | 11 | 277 | 6.5
2008 |  | 4 | 17 | 10 | 11.7 | 278 | 6.9
2008 |  | 4 | 17 | 11 | 12.3 | 276 | 7
2008 |  | 4 | 17 | 12 | 11.1 | 263 | 9.4
2008 |  | 4 | 17 | 13 | 11.3 | 260 | 9.5
2008 |  | 4 | 17 | 14 | 10.9 | 258 | 8.7
2008 |  | 4 | 17 | 15 | 10.4 | 257 | 8
2008 |  | 4 | 17 | 16 | 11.3 | 244 | 9.3
2008 |  | 4 | 17 | 17 | 10.8 | 239 | 8.6
2008 |  | 4 | 17 | 18 | 10.6 | 219 | 9.5
2008 |  | 4 | 17 | 19 | 10.4 | 206 | 12.2
2008 |  | 4 | 17 | 20 | 10.5 | 192 | 13
2008 |  | 4 | 17 | 21 | 10.9 | 192 | 15
2008 |  | 4 | 17 | 22 | 11.8 | 203 | 15.7
2008 |  | 4 | 17 | 23 | 12 | 231 | 13.4
2008 |  | 4 | 18 | 0 | 11.7 | 246 | 17.7
2008 |  | 4 | 18 | 1 | 11.3 | 254 | 16.7
2008 |  | 4 | 18 | 2 | 10.8 | 260 | 15.8
2008 |  | 4 | 18 | 3 | 10.3 | 262 | 14.3
2008 |  | 4 | 18 | 4 | 9.9 | 263 | 12.6
2008 |  | 4 | 18 | 5 | 9.5 | 268 | 11
2008 |  | 4 | 18 | 6 | 8.9 | 279 | 9.4
2008 |  | 4 | 18 | 7 | 8.4 | 279 | 9.6
2008 |  | 4 | 18 | 8 | 8.1 | 273 | 10.3
2008 |  | 4 | 18 | 9 | 8.8 | 277 | 11.3
2008 |  | 4 | 18 | 10 | 8.8 | 279 | 10.8
2008 |  | 4 | 18 | 11 | 9.4 | 282 | 11.4
2008 |  | 4 | 18 | 12 | 7.9 | 264 | 13.2
2008 |  | 4 | 18 | 13 | 8.2 | 263 | 11.9
2008 |  | 4 | 18 | 14 | 8.4 | 268 | 11.5
2008 |  | 4 | 18 | 15 | 8.5 | 267 | 11.5
2008 |  | 4 | 18 | 16 | 8.4 | 271 | 11
2008 |  | 4 | 18 | 17 | 8.5 | 270 | 10.7
2008 |  | 4 | 18 | 18 | 8.4 | 264 | 10.8
2008 |  | 4 | 18 | 19 | 8.2 | 258 | 10.7
2008 |  | 4 | 18 | 20 | 8.4 | 251 | 10
2008 |  | 4 | 18 | 21 | 8.9 | 252 | 10.5
2008 |  | 4 | 18 | 22 | 9 | 249 | 10.6
2008 |  | 4 | 18 | 23 | 9.8 | 245 | 10.1
2008 |  | 4 | 19 | 0 | 9.8 | 239 | 9.2
2008 |  | 4 | 19 | 1 | 10.2 | 229 | 8.7
2008 |  | 4 | 19 | 2 | 10.4 | 227 | 9
2008 |  | 4 | 19 | 3 | 10.3 | 227 | 10
2008 |  | 4 | 19 | 4 | 9.6 | 211 | 10.3
2008 |  | 4 | 19 | 5 | 9.5 | 200 | 9.4
2008 |  | 4 | 19 | 6 | 9.5 | 190 | 8.5
2008 |  | 4 | 19 | 7 | 9.6 | 215 | 6.9
2008 |  | 4 | 19 | 8 | 9.4 | 237 | 11.3
2008 |  | 4 | 19 | 9 | 11.3 | 244 | 14.2
2008 |  | 4 | 19 | 10 | 11.9 | 245 | 13.6
2008 |  | 4 | 19 | 11 | 12.3 | 242 | 12.5
2008 |  | 4 | 19 | 12 | 9.7 | 257 | 14.7
2008 |  | 4 | 19 | 13 | 10.1 | 253 | 15.6
2008 |  | 4 | 19 | 14 | 9.2 | 260 | 14.9
2008 |  | 4 | 19 | 15 | 8.8 | 261 | 12.7
2008 |  | 4 | 19 | 16 | 9.6 | 260 | 12.8
2008 |  | 4 | 19 | 17 | 11 | 255 | 15.9
2008 |  | 4 | 19 | 18 | 10 | 254 | 14.2
2008 |  | 4 | 19 | 19 | 10.4 | 244 | 11
2008 |  | 4 | 19 | 20 | 9.4 | 238 | 12
2008 |  | 4 | 19 | 21 | 9.3 | 241 | 12.6
2008 |  | 4 | 19 | 22 | 9.3 | 241 | 14.3
2008 |  | 4 | 19 | 23 | 9.4 | 239 | 13.9
2008 |  | 4 | 20 | 0 | 8.9 | 243 | 11.4
2008 |  | 4 | 20 | 1 | 7.5 | 238 | 9.8
2008 |  | 4 | 20 | 2 | 7.8 | 239 | 12.2
2008 |  | 4 | 20 | 3 | 8 | 243 | 13
2008 |  | 4 | 20 | 4 | 7.8 | 245 | 13
2008 |  | 4 | 20 | 5 | 7.6 | 254 | 10.1
2008 |  | 4 | 20 | 6 | 7.7 | 255 | 8.8
2008 |  | 4 | 20 | 7 | 7.9 | 256 | 9.8
2008 |  | 4 | 20 | 8 | 8 | 261 | 10.2
2008 |  | 4 | 20 | 9 | 8.9 | 266 | 10.2
2008 |  | 4 | 20 | 10 | 9.7 | 273 | 9.4
2008 |  | 4 | 20 | 11 | 10.6 | 275 | 8.5
2008 |  | 4 | 20 | 12 | 8 | 273 | 8.8
2008 |  | 4 | 20 | 13 | 8.9 | 279 | 10.6
2008 |  | 4 | 20 | 14 | 9.1 | 280 | 11.1
2008 |  | 4 | 20 | 15 | 9.5 | 281 | 11.5
2008 |  | 4 | 20 | 16 | 9.8 | 281 | 12.4
2008 |  | 4 | 20 | 17 | 9 | 283 | 12.8
2008 |  | 4 | 20 | 18 | 9 | 288 | 9.6
2008 |  | 4 | 20 | 19 | 9.4 | 283 | 7.9
2008 |  | 4 | 20 | 20 | 9.8 | 284 | 8.8
2008 |  | 4 | 20 | 21 | 8.9 | 273 | 9.5
2008 |  | 4 | 20 | 22 | 8.7 | 280 | 9.8
2008 |  | 4 | 20 | 23 | 8.2 | 281 | 9.5
2008 |  | 4 | 21 | 0 | 8.3 | 284 | 7.6
2008 |  | 4 | 21 | 1 | 8.3 | 287 | 6.7
2008 |  | 4 | 21 | 2 | 8.4 | 295 | 6.2
2008 |  | 4 | 21 | 3 | 8.6 | 270 | 7.4
2008 |  | 4 | 21 | 4 | 8.8 | 287 | 8.7
2008 |  | 4 | 21 | 5 | 9.5 | 294 | 7.9
2008 |  | 4 | 21 | 6 | 9.5 | 283 | 7.2
2008 |  | 4 | 21 | 7 | 9.3 | 281 | 6.8
2008 |  | 4 | 21 | 8 | 9.5 | 288 | 8.5
2008 |  | 4 | 21 | 9 | 11.1 | 290 | 9.3
2008 |  | 4 | 21 | 10 | 11.3 | 294 | 9.8
2008 |  | 4 | 21 | 11 | 11.8 | 296 | 8.7
2008 |  | 4 | 21 | 12 | 11 | 298 | 8.1
2008 |  | 4 | 21 | 13 | 11 | 299 | 7.9
2008 |  | 4 | 21 | 14 | 11.4 | 296 | 7.7
2008 |  | 4 | 21 | 15 | 11.5 | 298 | 7.2
2008 |  | 4 | 21 | 16 | 11.5 | 295 | 6.9
2008 |  | 4 | 21 | 17 | 11.4 | 291 | 7
2008 |  | 4 | 21 | 18 | 11 | 286 | 7.2
2008 |  | 4 | 21 | 19 | 10.4 | 286 | 7
2008 |  | 4 | 21 | 20 | 10 | 285 | 6.4
2008 |  | 4 | 21 | 21 | 9.8 | 285 | 5.8
2008 |  | 4 | 21 | 22 | 9.7 | 278 | 5.3
2008 |  | 4 | 21 | 23 | 9.5 | 264 | 5.9
2008 |  | 4 | 22 | 0 | 10 | 255 | 5.4
2008 |  | 4 | 22 | 1 | 9.8 | 251 | 5.6
2008 |  | 4 | 22 | 2 | 9.6 | 248 | 6.8
2008 |  | 4 | 22 | 3 | 9.6 | 250 | 7
2008 |  | 4 | 22 | 4 | 9.6 | 247 | 7.5
2008 |  | 4 | 22 | 5 | 10.2 | 245 | 7.5
2008 |  | 4 | 22 | 6 | 9.9 | 235 | 7.3
2008 |  | 4 | 22 | 7 | 9.9 | 230 | 7.4
2008 |  | 4 | 22 | 8 | 10.3 | 221 | 7.3
2008 |  | 4 | 22 | 9 | 10.3 | 220 | 7.9
2008 |  | 4 | 22 | 10 | 11.7 | 231 | 7.5
2008 |  | 4 | 22 | 11 | 12.5 | 225 | 7.3
2008 |  | 4 | 22 | 12 | 13.1 | 247 | 6.2
2008 |  | 4 | 22 | 13 | 12.9 | 249 | 6.3
2008 |  | 4 | 22 | 14 | 12.8 | 252 | 6.6
2008 |  | 4 | 22 | 15 | 12.8 | 249 | 7.1
2008 |  | 4 | 22 | 16 | 12.5 | 249 | 7.2
2008 |  | 4 | 22 | 17 | 12.5 | 250 | 7.5
2008 |  | 4 | 22 | 18 | 12.2 | 246 | 8.2
2008 |  | 4 | 22 | 19 | 12.3 | 248 | 8.9
2008 |  | 4 | 22 | 20 | 12.3 | 250 | 9.2
2008 |  | 4 | 22 | 21 | 12.3 | 250 | 9.2
2008 |  | 4 | 22 | 22 | 12.4 | 248 | 8.7
2008 |  | 4 | 22 | 23 | 12.7 | 243 | 8.1
2008 |  | 4 | 23 | 0 | 12.7 | 236 | 8.6
2008 |  | 4 | 23 | 1 | 12.8 | 231 | 9.2
2008 |  | 4 | 23 | 2 | 12.7 | 229 | 8.6
2008 |  | 4 | 23 | 3 | 12.5 | 228 | 8.4
2008 |  | 4 | 23 | 4 | 12.4 | 228 | 8
2008 |  | 4 | 23 | 5 | 12.4 | 226 | 7.5
2008 |  | 4 | 23 | 6 | 12.4 | 227 | 6.9
2008 |  | 4 | 23 | 7 | 12.4 | 231 | 6.2
2008 |  | 4 | 23 | 8 | 12.4 | 231 | 5.2
2008 |  | 4 | 23 | 9 | 12.6 | 231 | 4.3
2008 |  | 4 | 23 | 10 | 13.2 | 245 | 3.6
2008 |  | 4 | 23 | 11 | 14.7 | 241 | 3.8
2008 |  | 4 | 23 | 12 | 15.3 | 261 | 4.1
2008 |  | 4 | 23 | 13 | 16.5 | 264 | 4.5
2008 |  | 4 | 23 | 14 | 17.2 | 272 | 5.1
2008 |  | 4 | 23 | 15 | 17.2 | 280 | 5.7
2008 |  | 4 | 23 | 16 | 16.5 | 286 | 6
2008 |  | 4 | 23 | 17 | 15.6 | 296 | 6.4
2008 |  | 4 | 23 | 18 | 14.5 | 303 | 6.2
2008 |  | 4 | 23 | 19 | 13.2 | 313 | 5.8
2008 |  | 4 | 23 | 20 | 12.1 | 325 | 5.4
2008 |  | 4 | 23 | 21 | 11.4 | 334 | 5.2
2008 |  | 4 | 23 | 22 | 11 | 339 | 5.2
2008 |  | 4 | 23 | 23 | 11 | 344 | 5.2
2008 |  | 4 | 24 | 0 | 11.1 | 352 | 5.5
2008 |  | 4 | 24 | 1 | 11.3 | 1 | 5.9
2008 |  | 4 | 24 | 2 | 11.4 | 5 | 6.1
2008 |  | 4 | 24 | 3 | 11.2 | 7 | 6.2
2008 |  | 4 | 24 | 4 | 10.7 | 10 | 6.1
2008 |  | 4 | 24 | 5 | 10.8 | 11 | 6.4
2008 |  | 4 | 24 | 6 | 11 | 11 | 6.7
2008 |  | 4 | 24 | 7 | 11.2 | 13 | 6.2
2008 |  | 4 | 24 | 8 | 12.5 | 11 | 5.6
2008 |  | 4 | 24 | 9 | 14.2 | 9 | 6
2008 |  | 4 | 24 | 10 | 15.7 | 11 | 5.5
2008 |  | 4 | 24 | 11 | 17.3 | 14 | 5
2008 |  | 4 | 24 | 12 | 18.9 | 34 | 2.9
2008 |  | 4 | 24 | 13 | 20.1 | 27 | 2.8
2008 |  | 4 | 24 | 14 | 20.9 | 15 | 3.1
2008 |  | 4 | 24 | 15 | 21.2 | 4 | 4
2008 |  | 4 | 24 | 16 | 20.6 | 0 | 5
2008 |  | 4 | 24 | 17 | 19.6 | 1 | 5.6
2008 |  | 4 | 24 | 18 | 18.2 | 0 | 6.5
2008 |  | 4 | 24 | 19 | 16.2 | 2 | 7.6
2008 |  | 4 | 24 | 20 | 15.2 | 10 | 8
2008 |  | 4 | 24 | 21 | 14.7 | 16 | 7.7
2008 |  | 4 | 24 | 22 | 14.4 | 23 | 6.9
2008 |  | 4 | 24 | 23 | 14.8 | 32 | 6.6
2008 |  | 4 | 25 | 0 | 16.3 | 42 | 6.5
2008 |  | 4 | 25 | 1 | 17.4 | 54 | 6.3
2008 |  | 4 | 25 | 2 | 18.4 | 69 | 6.3
2008 |  | 4 | 25 | 3 | 19.4 | 83 | 6.5
2008 |  | 4 | 25 | 4 | 19.9 | 89 | 7.3
2008 |  | 4 | 25 | 5 | 19.6 | 97 | 8.4
2008 |  | 4 | 25 | 6 | 19.2 | 104 | 9.6
2008 |  | 4 | 25 | 7 | 18.8 | 109 | 9.8
2008 |  | 4 | 25 | 8 | 18.8 | 113 | 9.3
2008 |  | 4 | 25 | 9 | 19.8 | 117 | 8.6
2008 |  | 4 | 25 | 10 | 21.3 | 123 | 7.8
2008 |  | 4 | 25 | 11 | 22.2 | 124 | 6.6
2008 |  | 4 | 25 | 12 | 22.3 | 117 | 10.7
2008 |  | 4 | 25 | 13 | 23.6 | 117 | 8.7
2008 |  | 4 | 25 | 14 | 24.5 | 119 | 7.2
2008 |  | 4 | 25 | 15 | 25 | 121 | 6.1
2008 |  | 4 | 25 | 16 | 25.3 | 126 | 5.5
2008 |  | 4 | 25 | 17 | 25.3 | 131 | 5.4
2008 |  | 4 | 25 | 18 | 25 | 135 | 5.1
2008 |  | 4 | 25 | 19 | 22.2 | 145 | 2
2008 |  | 4 | 25 | 20 | 21.5 | 122 | 2.6
2008 |  | 4 | 25 | 21 | 21.9 | 117 | 3.8
2008 |  | 4 | 25 | 22 | 22.2 | 113 | 5.4
2008 |  | 4 | 25 | 23 | 22.7 | 121 | 7.5
2008 |  | 4 | 26 | 0 | 22.4 | 125 | 8.3
2008 |  | 4 | 26 | 1 | 21.8 | 134 | 8
2008 |  | 4 | 26 | 2 | 21.8 | 144 | 7.2
2008 |  | 4 | 26 | 3 | 21 | 140 | 7
2008 |  | 4 | 26 | 4 | 19.9 | 134 | 7.6
2008 |  | 4 | 26 | 5 | 19.4 | 134 | 8.1
2008 |  | 4 | 26 | 6 | 19.1 | 138 | 8.3
2008 |  | 4 | 26 | 7 | 18.9 | 140 | 8.6
2008 |  | 4 | 26 | 8 | 19.1 | 142 | 8.8
2008 |  | 4 | 26 | 9 | 19.6 | 140 | 8.8
2008 |  | 4 | 26 | 10 | 20.2 | 139 | 8.1
2008 |  | 4 | 26 | 11 | 20.9 | 141 | 7.1
2008 |  | 4 | 26 | 12 | 22.5 | 144 | 3.4
2008 |  | 4 | 26 | 13 | 23.6 | 143 | 3
2008 |  | 4 | 26 | 14 | 24.4 | 148 | 2.6
2008 |  | 4 | 26 | 15 | 24.4 | 164 | 1.8
2008 |  | 4 | 26 | 16 | 21.5 | 286 | 3.4
2008 |  | 4 | 26 | 17 | 18.6 | 294 | 4.8
2008 |  | 4 | 26 | 18 | 16.9 | 296 | 6.1
2008 |  | 4 | 26 | 19 | 15.8 | 305 | 6.2
2008 |  | 4 | 26 | 20 | 15.2 | 321 | 5.7
2008 |  | 4 | 26 | 21 | 16 | 340 | 5.4
2008 |  | 4 | 26 | 22 | 16.7 | 354 | 5.7
2008 |  | 4 | 26 | 23 | 17.5 | 1 | 5.7
2008 |  | 4 | 27 | 0 | 18.1 | 2 | 5.5
2008 |  | 4 | 27 | 1 | 18.5 | 358 | 5
2008 |  | 4 | 27 | 2 | 18.5 | 357 | 4.6
2008 |  | 4 | 27 | 3 | 18.1 | 352 | 4.4
2008 |  | 4 | 27 | 4 | 17.3 | 348 | 4.3
2008 |  | 4 | 27 | 5 | 16.7 | 344 | 4.2
2008 |  | 4 | 27 | 6 | 16.7 | 336 | 3.7
2008 |  | 4 | 27 | 7 | 16.7 | 330 | 3.2
2008 |  | 4 | 27 | 8 | 16.5 | 325 | 3
2008 |  | 4 | 27 | 9 | 17.4 | 318 | 3.8
2008 |  | 4 | 27 | 10 | 18.4 | 316 | 4.4
2008 |  | 4 | 27 | 11 | 19.5 | 313 | 4.4
2008 |  | 4 | 27 | 12 | 18.5 | 322 | 3.7
2008 |  | 4 | 27 | 13 | 18.8 | 315 | 4.4
2008 |  | 4 | 27 | 14 | 18.5 | 317 | 5.2
2008 |  | 4 | 27 | 15 | 17.1 | 321 | 6.2
2008 |  | 4 | 27 | 16 | 15.7 | 320 | 7.3
2008 |  | 4 | 27 | 17 | 14.6 | 323 | 8.2
2008 |  | 4 | 27 | 18 | 13.8 | 324 | 8.7
2008 |  | 4 | 27 | 19 | 12 | 329 | 9.1
2008 |  | 4 | 27 | 20 | 11.1 | 335 | 9.4
2008 |  | 4 | 27 | 21 | 10.8 | 338 | 9.3
2008 |  | 4 | 27 | 22 | 10.7 | 341 | 9.4
2008 |  | 4 | 27 | 23 | 10.4 | 345 | 9.6
2008 |  | 4 | 28 | 0 | 10.1 | 349 | 9.6
2008 |  | 4 | 28 | 1 | 10 | 347 | 9.3
2008 |  | 4 | 28 | 2 | 9.9 | 344 | 9.1
2008 |  | 4 | 28 | 3 | 9.8 | 343 | 9.1
2008 |  | 4 | 28 | 4 | 9.7 | 344 | 9.1
2008 |  | 4 | 28 | 5 | 9.6 | 343 | 9
2008 |  | 4 | 28 | 6 | 9.5 | 341 | 9
2008 |  | 4 | 28 | 7 | 9.5 | 340 | 9.2
2008 |  | 4 | 28 | 8 | 9.8 | 342 | 9.5
2008 |  | 4 | 28 | 9 | 10.5 | 343 | 9.9
2008 |  | 4 | 28 | 10 | 11.3 | 341 | 10.2
2008 |  | 4 | 28 | 11 | 12.4 | 339 | 10.3
2008 |  | 4 | 28 | 12 | 12.7 | 328 | 8.3
2008 |  | 4 | 28 | 13 | 12.9 | 323 | 8.9
2008 |  | 4 | 28 | 14 | 12.8 | 323 | 9.4
2008 |  | 4 | 28 | 15 | 12.5 | 326 | 9.7
2008 |  | 4 | 28 | 16 | 12.2 | 327 | 9.6
2008 |  | 4 | 28 | 17 | 11.7 | 329 | 9.4
2008 |  | 4 | 28 | 18 | 11.1 | 331 | 9
2008 |  | 4 | 28 | 19 | 10.3 | 331 | 9
2008 |  | 4 | 28 | 20 | 9.7 | 331 | 9
2008 |  | 4 | 28 | 21 | 9.3 | 330 | 8
2008 |  | 4 | 28 | 22 | 9.1 | 331 | 7.9
2008 |  | 4 | 28 | 23 | 8.9 | 331 | 7.3
2008 |  | 4 | 29 | 0 | 8.2 | 323 | 6.2
2008 |  | 4 | 29 | 1 | 8.2 | 330 | 6.9
2008 |  | 4 | 29 | 2 | 8.4 | 327 | 6.3
2008 |  | 4 | 29 | 3 | 8 | 314 | 6.1
2008 |  | 4 | 29 | 4 | 7.5 | 320 | 5.8
2008 |  | 4 | 29 | 5 | 7.5 | 316 | 5.8
2008 |  | 4 | 29 | 6 | 7.5 | 315 | 6.3
2008 |  | 4 | 29 | 7 | 7.6 | 311 | 6.2
2008 |  | 4 | 29 | 8 | 8.3 | 321 | 6.3
2008 |  | 4 | 29 | 9 | 9 | 311 | 4.6
2008 |  | 4 | 29 | 10 | 9.2 | 298 | 5.3
2008 |  | 4 | 29 | 11 | 9.8 | 302 | 5.7
2008 |  | 4 | 29 | 12 | 11.3 | 308 | 7.5
2008 |  | 4 | 29 | 13 | 11.8 | 309 | 7.4
2008 |  | 4 | 29 | 14 | 12 | 312 | 7.6
2008 |  | 4 | 29 | 15 | 11.9 | 312 | 7.9
2008 |  | 4 | 29 | 16 | 11.7 | 312 | 7.9
2008 |  | 4 | 29 | 17 | 11.1 | 310 | 7.6
2008 |  | 4 | 29 | 18 | 10.6 | 305 | 7.7
2008 |  | 4 | 29 | 19 | 9.9 | 295 | 6.9
2008 |  | 4 | 29 | 20 | 9.6 | 288 | 6.3
2008 |  | 4 | 29 | 21 | 9.5 | 284 | 6.5
2008 |  | 4 | 29 | 22 | 9.5 | 290 | 6.5
2008 |  | 4 | 29 | 23 | 9.7 | 284 | 6
2008 |  | 4 | 30 | 0 | 9.6 | 294 | 5.2
2008 |  | 4 | 30 | 1 | 9.7 | 283 | 6.6
2008 |  | 4 | 30 | 2 | 10 | 295 | 6
2008 |  | 4 | 30 | 3 | 9.6 | 290 | 6
2008 |  | 4 | 30 | 4 | 9.4 | 285 | 5.4
2008 |  | 4 | 30 | 5 | 9.1 | 291 | 5.5
2008 |  | 4 | 30 | 6 | 8.9 | 299 | 5
2008 |  | 4 | 30 | 7 | 9 | 293 | 4.8
2008 |  | 4 | 30 | 8 | 9.6 | 300 | 6.2
2008 |  | 4 | 30 | 9 | 10.1 | 298 | 5.5
2008 |  | 4 | 30 | 10 | 10.2 | 296 | 5.5
2008 |  | 4 | 30 | 11 | 11.2 | 299 | 6.6
2008 |  | 4 | 30 | 12 | 12.1 | 305 | 6.3
2008 |  | 4 | 30 | 13 | 12.2 | 308 | 5.8
2008 |  | 4 | 30 | 14 | 10.7 | 304 | 7.2
2008 |  | 4 | 30 | 15 | 11.7 | 314 | 6.7
2008 |  | 4 | 30 | 16 | 11.7 | 319 | 6.1
2008 |  | 4 | 30 | 17 | 11.4 | 315 | 5.8
2008 |  | 4 | 30 | 18 | 11 | 316 | 5.8
2008 |  | 4 | 30 | 19 | 10.4 | 323 | 6.3
2008 |  | 4 | 30 | 20 | 9.7 | 330 | 7.1
2008 |  | 4 | 30 | 21 | 9.4 | 332 | 7
2008 |  | 4 | 30 | 22 | 9.2 | 331 | 6.8
2008 |  | 4 | 30 | 23 | 9 | 333 | 6.6
2008 | Maio | 5 | 1 | 0 | 9 | 339 | 6.4
2008 |  | 5 | 1 | 1 | 8.8 | 335 | 6.1
2008 |  | 5 | 1 | 2 | 9 | 342 | 5.9
2008 |  | 5 | 1 | 3 | 9.1 | 350 | 5.3
2008 |  | 5 | 1 | 4 | 9 | 349 | 4.8
2008 |  | 5 | 1 | 5 | 9 | 343 | 4.5
2008 |  | 5 | 1 | 6 | 9 | 341 | 4.5
2008 |  | 5 | 1 | 7 | 9.2 | 345 | 4.5
2008 |  | 5 | 1 | 8 | 9.3 | 340 | 4.2
2008 |  | 5 | 1 | 9 | 10.2 | 343 | 4.1
2008 |  | 5 | 1 | 10 | 11.1 | 348 | 3.2
2008 |  | 5 | 1 | 11 | 12 | 343 | 3.1
2008 |  | 5 | 1 | 12 | 13.6 | 288 | 2.9
2008 |  | 5 | 1 | 13 | 14.1 | 291 | 3.2
2008 |  | 5 | 1 | 14 | 14.4 | 291 | 3.5
2008 |  | 5 | 1 | 15 | 14.6 | 294 | 3.7
2008 |  | 5 | 1 | 16 | 14.4 | 298 | 3.9
2008 |  | 5 | 1 | 17 | 13.7 | 302 | 4.5
2008 |  | 5 | 1 | 18 | 12.2 | 316 | 5.7
2008 |  | 5 | 1 | 19 | 11 | 328 | 6
2008 |  | 5 | 1 | 20 | 10.2 | 334 | 5.6
2008 |  | 5 | 1 | 21 | 10.2 | 347 | 6
2008 |  | 5 | 1 | 22 | 10.1 | 354 | 6.4
2008 |  | 5 | 1 | 23 | 10 | 1 | 6.4
2008 |  | 5 | 2 | 0 | 10 | 7 | 6
2008 |  | 5 | 2 | 1 | 10 | 12 | 5.6
2008 |  | 5 | 2 | 2 | 10.2 | 16 | 5.3
2008 |  | 5 | 2 | 3 | 10.5 | 20 | 4.4
2008 |  | 5 | 2 | 4 | 10.9 | 32 | 3.5
2008 |  | 5 | 2 | 5 | 11.5 | 57 | 2.7
2008 |  | 5 | 2 | 6 | 12.4 | 116 | 2.3
2008 |  | 5 | 2 | 7 | 13.3 | 162 | 4
2008 |  | 5 | 2 | 8 | 13.9 | 163 | 5
2008 |  | 5 | 2 | 9 | 14.2 | 145 | 4.3
2008 |  | 5 | 2 | 10 | 15.5 | 147 | 5
2008 |  | 5 | 2 | 11 | 16.4 | 152 | 5.9
2008 |  | 5 | 2 | 12 | 17.4 | 149 | 7
2008 |  | 5 | 2 | 13 | 18.8 | 151 | 6.8
2008 |  | 5 | 2 | 14 | 19.6 | 155 | 6.4
2008 |  | 5 | 2 | 15 | 20.1 | 162 | 5.8
2008 |  | 5 | 2 | 16 | 20.5 | 168 | 5.3
2008 |  | 5 | 2 | 17 | 20.6 | 170 | 4.6
2008 |  | 5 | 2 | 18 | 19 | 196 | 2.4
2008 |  | 5 | 2 | 19 | 15.5 | 302 | 2.4
2008 |  | 5 | 2 | 20 | 14.3 | 284 | 1.6
2008 |  | 5 | 2 | 21 | 15.6 | 208 | 1.5
2008 |  | 5 | 2 | 22 | 16.3 | 155 | 3.1
2008 |  | 5 | 2 | 23 | 17 | 162 | 6.4
2008 |  | 5 | 3 | 0 | 17.4 | 166 | 9
2008 |  | 5 | 3 | 1 | 17.3 | 164 | 9.5
2008 |  | 5 | 3 | 2 | 17.1 | 165 | 9.6
2008 |  | 5 | 3 | 3 | 16.8 | 165 | 9.4
2008 |  | 5 | 3 | 4 | 16.5 | 164 | 9.3
2008 |  | 5 | 3 | 5 | 16.5 | 161 | 9.6
2008 |  | 5 | 3 | 6 | 16.5 | 159 | 9.7
2008 |  | 5 | 3 | 7 | 16.4 | 156 | 9.7
2008 |  | 5 | 3 | 8 | 16.6 | 154 | 9.9
2008 |  | 5 | 3 | 9 | 17.2 | 155 | 9.7
2008 |  | 5 | 3 | 10 | 18.2 | 160 | 9.1
2008 |  | 5 | 3 | 11 | 19.1 | 159 | 8.4
2008 |  | 5 | 3 | 12 | 20.1 | 158 | 8.9
2008 |  | 5 | 3 | 13 | 21.1 | 166 | 8.3
2008 |  | 5 | 3 | 14 | 22.1 | 173 | 7.5
2008 |  | 5 | 3 | 15 | 23 | 183 | 6.7
2008 |  | 5 | 3 | 16 | 22.9 | 197 | 5.8
2008 |  | 5 | 3 | 17 | 21.8 | 215 | 4.3
2008 |  | 5 | 3 | 18 | 19.6 | 253 | 3.5
2008 |  | 5 | 3 | 19 | 16.6 | 285 | 4.2
2008 |  | 5 | 3 | 20 | 15 | 277 | 4.8
2008 |  | 5 | 3 | 21 | 14.5 | 271 | 4.4
2008 |  | 5 | 3 | 22 | 14.3 | 263 | 4.3
2008 |  | 5 | 3 | 23 | 14.4 | 258 | 4.2
2008 |  | 5 | 4 | 0 | 14.5 | 258 | 3.9
2008 |  | 5 | 4 | 1 | 14.7 | 263 | 3.4
2008 |  | 5 | 4 | 2 | 14.6 | 272 | 2.8
2008 |  | 5 | 4 | 3 | 14.5 | 283 | 2.2
2008 |  | 5 | 4 | 4 | 14.3 | 295 | 2.3
2008 |  | 5 | 4 | 5 | 14.1 | 299 | 2.8
2008 |  | 5 | 4 | 6 | 13.7 | 307 | 3.4
2008 |  | 5 | 4 | 7 | 13.2 | 316 | 4
2008 |  | 5 | 4 | 8 | 13.1 | 325 | 4.5
2008 |  | 5 | 4 | 9 | 14.1 | 332 | 4.9
2008 |  | 5 | 4 | 10 | 15.4 | 331 | 4.8
2008 |  | 5 | 4 | 11 | 16.6 | 332 | 4.9
2008 |  | 5 | 4 | 12 | 17.8 | 340 | 2.4
2008 |  | 5 | 4 | 13 | 19.2 | 324 | 2.4
2008 |  | 5 | 4 | 14 | 19.3 | 331 | 3.5
2008 |  | 5 | 4 | 15 | 19.4 | 327 | 4.2
2008 |  | 5 | 4 | 16 | 19.1 | 325 | 5.6
2008 |  | 5 | 4 | 17 | 17.9 | 333 | 6.4
2008 |  | 5 | 4 | 18 | 16.6 | 335 | 6.9
2008 |  | 5 | 4 | 19 | 15.1 | 335 | 7.4
2008 |  | 5 | 4 | 20 | 14 | 340 | 7.6
2008 |  | 5 | 4 | 21 | 13.6 | 345 | 7.7
2008 |  | 5 | 4 | 22 | 13.3 | 348 | 7.7
2008 |  | 5 | 4 | 23 | 13 | 344 | 7.4
2008 |  | 5 | 5 | 0 | 12.8 | 349 | 7.3
2008 |  | 5 | 5 | 1 | 12.4 | 354 | 7.8
2008 |  | 5 | 5 | 2 | 12.2 | 353 | 7.6
2008 |  | 5 | 5 | 3 | 12.2 | 355 | 7.5
2008 |  | 5 | 5 | 4 | 12 | 0 | 7.6
2008 |  | 5 | 5 | 5 | 12 | 2 | 7.4
2008 |  | 5 | 5 | 6 | 12.2 | 2 | 7.3
2008 |  | 5 | 5 | 7 | 12.4 | 1 | 6.6
2008 |  | 5 | 5 | 8 | 13.7 | 358 | 5.5
2008 |  | 5 | 5 | 9 | 15.5 | 357 | 5.3
2008 |  | 5 | 5 | 10 | 17 | 356 | 4.2
2008 |  | 5 | 5 | 11 | 18.6 | 342 | 3.3
2008 |  | 5 | 5 | 12 | 19.3 | 331 | 1
2008 |  | 5 | 5 | 13 | 20.6 | 318 | 2.2
2008 |  | 5 | 5 | 14 | 20.4 | 317 | 3.8
2008 |  | 5 | 5 | 15 | 18.9 | 325 | 4.8
2008 |  | 5 | 5 | 16 | 17.8 | 333 | 5.2
2008 |  | 5 | 5 | 17 | 17.4 | 332 | 5.4
2008 |  | 5 | 5 | 18 | 16.1 | 329 | 6
2008 |  | 5 | 5 | 19 | 14.5 | 334 | 7
2008 |  | 5 | 5 | 20 | 13 | 340 | 7.3
2008 |  | 5 | 5 | 21 | 12.4 | 345 | 7.7
2008 |  | 5 | 5 | 22 | 12.4 | 352 | 7.7
2008 |  | 5 | 5 | 23 | 12.4 | 357 | 7.6
2008 |  | 5 | 6 | 0 | 12.3 | 357 | 7.3
2008 |  | 5 | 6 | 1 | 12 | 356 | 7.1
2008 |  | 5 | 6 | 2 | 11.8 | 357 | 6.6
2008 |  | 5 | 6 | 3 | 11.8 | 354 | 6.1
2008 |  | 5 | 6 | 4 | 11.7 | 349 | 5.7
2008 |  | 5 | 6 | 5 | 12 | 355 | 5.4
2008 |  | 5 | 6 | 6 | 12 | 4 | 5
2008 |  | 5 | 6 | 7 | 12 | 3 | 3.7
2008 |  | 5 | 6 | 8 | 12.4 | 347 | 2.8
2008 |  | 5 | 6 | 9 | 13.7 | 340 | 3.1
2008 |  | 5 | 6 | 10 | 14.5 | 339 | 2.5
2008 |  | 5 | 6 | 11 | 16 | 329 | 2.1
2008 |  | 5 | 6 | 12 | 19.2 | 357 | 5.4
2008 |  | 5 | 6 | 13 | 20.1 | 346 | 5.8
2008 |  | 5 | 6 | 14 | 19.6 | 336 | 6.5
2008 |  | 5 | 6 | 15 | 18.4 | 332 | 7.2
2008 |  | 5 | 6 | 16 | 17.3 | 338 | 7.8
2008 |  | 5 | 6 | 17 | 16.1 | 340 | 8.1
2008 |  | 5 | 6 | 18 | 15.1 | 344 | 8.2
2008 |  | 5 | 6 | 19 | 14.2 | 346 | 8.5
2008 |  | 5 | 6 | 20 | 13.7 | 348 | 8.8
2008 |  | 5 | 6 | 21 | 13.4 | 348 | 9
2008 |  | 5 | 6 | 22 | 13.1 | 345 | 8.9
2008 |  | 5 | 6 | 23 | 12.9 | 343 | 9
2008 |  | 5 | 7 | 0 | 12.8 | 343 | 9.1
2008 |  | 5 | 7 | 1 | 12.7 | 340 | 8.9
2008 |  | 5 | 7 | 2 | 12.6 | 337 | 8.9
2008 |  | 5 | 7 | 3 | 12.5 | 337 | 8.8
2008 |  | 5 | 7 | 4 | 12.5 | 338 | 8.5
2008 |  | 5 | 7 | 5 | 12.4 | 338 | 8.3
2008 |  | 5 | 7 | 6 | 12.2 | 338 | 8.3
2008 |  | 5 | 7 | 7 | 12.2 | 342 | 8.1
2008 |  | 5 | 7 | 8 | 12.5 | 351 | 8.3
2008 |  | 5 | 7 | 9 | 13.7 | 359 | 8.2
2008 |  | 5 | 7 | 10 | 15 | 350 | 7.1
2008 |  | 5 | 7 | 11 | 16.2 | 341 | 6.6
2008 |  | 5 | 7 | 12 | 16.8 | 3 | 7.6
2008 |  | 5 | 7 | 13 | 18 | 15 | 7.3
2008 |  | 5 | 7 | 14 | 19.1 | 4 | 6.2
2008 |  | 5 | 7 | 15 | 19.4 | 347 | 6.2
2008 |  | 5 | 7 | 16 | 18.9 | 334 | 7.2
2008 |  | 5 | 7 | 17 | 17.4 | 332 | 7.9
2008 |  | 5 | 7 | 18 | 16.2 | 328 | 7.8
2008 |  | 5 | 7 | 19 | 14.7 | 327 | 7.7
2008 |  | 5 | 7 | 20 | 13.4 | 333 | 7.5
2008 |  | 5 | 7 | 21 | 12.8 | 340 | 6.9
2008 |  | 5 | 7 | 22 | 12.5 | 350 | 7.1
2008 |  | 5 | 7 | 23 | 12.3 | 352 | 6.9
2008 |  | 5 | 8 | 0 | 12 | 347 | 6.8
2008 |  | 5 | 8 | 1 | 11.7 | 350 | 6.5
2008 |  | 5 | 8 | 2 | 11.4 | 354 | 6.2
2008 |  | 5 | 8 | 3 | 11.6 | 350 | 6.2
2008 |  | 5 | 8 | 4 | 11.6 | 346 | 6.4
2008 |  | 5 | 8 | 5 | 11.6 | 347 | 6.1
2008 |  | 5 | 8 | 6 | 11.6 | 346 | 5.7
2008 |  | 5 | 8 | 7 | 11.7 | 351 | 5.2
2008 |  | 5 | 8 | 8 | 12 | 345 | 5.2
2008 |  | 5 | 8 | 9 | 13.3 | 334 | 5.2
2008 |  | 5 | 8 | 10 | 13.2 | 327 | 5.1
2008 |  | 5 | 8 | 11 | 13.2 | 335 | 4.7
2008 |  | 5 | 8 | 12 | 14.4 | 317 | 5.8
2008 |  | 5 | 8 | 13 | 15.2 | 322 | 5.9
2008 |  | 5 | 8 | 14 | 15.1 | 322 | 6.2
2008 |  | 5 | 8 | 15 | 15 | 321 | 6.5
2008 |  | 5 | 8 | 16 | 14.7 | 319 | 7.6
2008 |  | 5 | 8 | 17 | 13.9 | 323 | 8.9
2008 |  | 5 | 8 | 18 | 13.2 | 328 | 9.4
2008 |  | 5 | 8 | 19 | 12.3 | 332 | 9.2
2008 |  | 5 | 8 | 20 | 11.1 | 335 | 8.9
2008 |  | 5 | 8 | 21 | 10.9 | 339 | 8.5
2008 |  | 5 | 8 | 22 | 10.8 | 340 | 8.3
2008 |  | 5 | 8 | 23 | 10.5 | 338 | 8.4
2008 |  | 5 | 9 | 0 | 10.1 | 337 | 8.3
2008 |  | 5 | 9 | 1 | 9.6 | 336 | 8.5
2008 |  | 5 | 9 | 2 | 9.3 | 334 | 8.6
2008 |  | 5 | 9 | 3 | 9.2 | 334 | 8.7
2008 |  | 5 | 9 | 4 | 9 | 338 | 8.9
2008 |  | 5 | 9 | 5 | 9 | 336 | 8.7
2008 |  | 5 | 9 | 6 | 9 | 329 | 8.4
2008 |  | 5 | 9 | 7 | 9.3 | 328 | 8.8
2008 |  | 5 | 9 | 8 | 10.1 | 329 | 9.8
2008 |  | 5 | 9 | 9 | 10.4 | 330 | 10.4
2008 |  | 5 | 9 | 10 | 11.5 | 333 | 10.6
2008 |  | 5 | 9 | 11 | 12.3 | 331 | 9.8
2008 |  | 5 | 9 | 12 | 12.4 | 309 | 6.8
2008 |  | 5 | 9 | 13 | 13.1 | 306 | 7.6
2008 |  | 5 | 9 | 14 | 13.1 | 306 | 8.2
2008 |  | 5 | 9 | 15 | 12.6 | 302 | 9
2008 |  | 5 | 9 | 16 | 11.9 | 296 | 9.3
2008 |  | 5 | 9 | 17 | 11.5 | 303 | 9.1
2008 |  | 5 | 9 | 18 | 10.8 | 312 | 8.1
2008 |  | 5 | 9 | 19 | 10.2 | 319 | 7
2008 |  | 5 | 9 | 20 | 9.6 | 311 | 6.1
2008 |  | 5 | 9 | 21 | 9.3 | 315 | 5.9
2008 |  | 5 | 9 | 22 | 8.8 | 319 | 6.8
2008 |  | 5 | 9 | 23 | 8.7 | 321 | 6.6
2008 |  | 5 | 10 | 0 | 8.8 | 324 | 5.8
2008 |  | 5 | 10 | 1 | 8.9 | 320 | 4.2
2008 |  | 5 | 10 | 2 | 8.4 | 297 | 4.6
2008 |  | 5 | 10 | 3 | 8.4 | 306 | 5.5
2008 |  | 5 | 10 | 4 | 8.7 | 307 | 6.5
2008 |  | 5 | 10 | 5 | 8.4 | 317 | 6.8
2008 |  | 5 | 10 | 6 | 8.5 | 320 | 6
2008 |  | 5 | 10 | 7 | 8.4 | 318 | 6
2008 |  | 5 | 10 | 8 | 9.4 | 320 | 7.3
2008 |  | 5 | 10 | 9 | 10.1 | 316 | 6.9
2008 |  | 5 | 10 | 10 | 10.5 | 305 | 7.5
2008 |  | 5 | 10 | 11 | 10.5 | 314 | 8.3
2008 |  | 5 | 10 | 12 | 11.3 | 335 | 9.1
2008 |  | 5 | 10 | 13 | 11.8 | 334 | 9.4
2008 |  | 5 | 10 | 14 | 12.4 | 326 | 9.9
2008 |  | 5 | 10 | 15 | 12.5 | 322 | 11.3
2008 |  | 5 | 10 | 16 | 12.6 | 326 | 12
2008 |  | 5 | 10 | 17 | 12.8 | 333 | 11.8
2008 |  | 5 | 10 | 18 | 12.6 | 333 | 11.5
2008 |  | 5 | 10 | 19 | 12 | 331 | 11
2008 |  | 5 | 10 | 20 | 11.1 | 329 | 11.3
2008 |  | 5 | 10 | 21 | 11 | 322 | 10.6
2008 |  | 5 | 10 | 22 | 10.8 | 321 | 9.9
2008 |  | 5 | 10 | 23 | 10.6 | 320 | 9.8
2008 |  | 5 | 11 | 0 | 10.5 | 324 | 10.6
2008 |  | 5 | 11 | 1 | 10.3 | 325 | 10.6
2008 |  | 5 | 11 | 2 | 10.1 | 331 | 9.7
2008 |  | 5 | 11 | 3 | 10.1 | 337 | 10.8
2008 |  | 5 | 11 | 4 | 9.8 | 344 | 10.4
2008 |  | 5 | 11 | 5 | 9.6 | 348 | 10.5
2008 |  | 5 | 11 | 6 | 9.6 | 347 | 10.5
2008 |  | 5 | 11 | 7 | 9.8 | 343 | 10.6
2008 |  | 5 | 11 | 8 | 10.5 | 346 | 10.3
2008 |  | 5 | 11 | 9 | 12.1 | 345 | 11.1
2008 |  | 5 | 11 | 10 | 12.9 | 341 | 9.5
2008 |  | 5 | 11 | 11 | 13.4 | 338 | 9.5
2008 |  | 5 | 11 | 12 | 13.6 | 332 | 9
2008 |  | 5 | 11 | 13 | 13.7 | 327 | 9.1
2008 |  | 5 | 11 | 14 | 14.1 | 324 | 9.4
2008 |  | 5 | 11 | 15 | 14 | 321 | 9.3
2008 |  | 5 | 11 | 16 | 13.7 | 323 | 9.4
2008 |  | 5 | 11 | 17 | 13.4 | 325 | 10
2008 |  | 5 | 11 | 18 | 12.8 | 323 | 9.3
2008 |  | 5 | 11 | 19 | 12.3 | 324 | 8.8
2008 |  | 5 | 11 | 20 | 12.1 | 321 | 8.3
2008 |  | 5 | 11 | 21 | 11.8 | 322 | 8.4
2008 |  | 5 | 11 | 22 | 11.6 | 324 | 7.8
2008 |  | 5 | 11 | 23 | 11.5 | 332 | 7.4
2008 |  | 5 | 12 | 0 | 11.5 | 342 | 7.9
2008 |  | 5 | 12 | 1 | 11.5 | 338 | 7.8
2008 |  | 5 | 12 | 2 | 11.5 | 337 | 8.1
2008 |  | 5 | 12 | 3 | 11.5 | 330 | 8
2008 |  | 5 | 12 | 4 | 11.6 | 324 | 7.5
2008 |  | 5 | 12 | 5 | 11.7 | 325 | 7.4
2008 |  | 5 | 12 | 6 | 11.7 | 321 | 7.5
2008 |  | 5 | 12 | 7 | 11.7 | 320 | 7.1
2008 |  | 5 | 12 | 8 | 11.7 | 320 | 6.6
2008 |  | 5 | 12 | 9 | 11.8 | 323 | 6.5
2008 |  | 5 | 12 | 10 | 12.1 | 329 | 6.6
2008 |  | 5 | 12 | 11 | 12.8 | 333 | 5.9
2008 |  | 5 | 12 | 12 | 12.2 | 306 | 6.2
2008 |  | 5 | 12 | 13 | 12.5 | 305 | 6.3
2008 |  | 5 | 12 | 14 | 12.8 | 307 | 6.9
2008 |  | 5 | 12 | 15 | 13.2 | 306 | 7.9
2008 |  | 5 | 12 | 16 | 12.8 | 309 | 7.3
2008 |  | 5 | 12 | 17 | 12.8 | 311 | 7.5
2008 |  | 5 | 12 | 18 | 12.5 | 314 | 7
2008 |  | 5 | 12 | 19 | 11.7 | 314 | 6.7
2008 |  | 5 | 12 | 20 | 10.9 | 314 | 7.2
2008 |  | 5 | 12 | 21 | 10.6 | 316 | 7.3
2008 |  | 5 | 12 | 22 | 10.5 | 319 | 7.3
2008 |  | 5 | 12 | 23 | 10.4 | 319 | 7.2
2008 |  | 5 | 13 | 0 | 10.4 | 319 | 7.1
2008 |  | 5 | 13 | 1 | 10.5 | 318 | 7
2008 |  | 5 | 13 | 2 | 10.5 | 316 | 7
2008 |  | 5 | 13 | 3 | 10.6 | 315 | 6.9
2008 |  | 5 | 13 | 4 | 10.7 | 313 | 6.7
2008 |  | 5 | 13 | 5 | 11 | 317 | 6.5
2008 |  | 5 | 13 | 6 | 11.1 | 326 | 6.1
2008 |  | 5 | 13 | 7 | 11.1 | 329 | 5.7
2008 |  | 5 | 13 | 8 | 11.5 | 327 | 5.4
2008 |  | 5 | 13 | 9 | 11.8 | 319 | 4.6
2008 |  | 5 | 13 | 10 | 13.6 | 315 | 5.3
2008 |  | 5 | 13 | 11 | 15.1 | 303 | 5.2
2008 |  | 5 | 13 | 12 | 14.4 | 261 | 6
2008 |  | 5 | 13 | 13 | 14.6 | 269 | 6.8
2008 |  | 5 | 13 | 14 | 15.1 | 271 | 6.8
2008 |  | 5 | 13 | 15 | 14.7 | 270 | 6.8
2008 |  | 5 | 13 | 16 | 14 | 278 | 6.5
2008 |  | 5 | 13 | 17 | 13.8 | 282 | 6.3
2008 |  | 5 | 13 | 18 | 13.3 | 289 | 6.3
2008 |  | 5 | 13 | 19 | 12.5 | 294 | 6.9
2008 |  | 5 | 13 | 20 | 11.7 | 299 | 6.8
2008 |  | 5 | 13 | 21 | 11.4 | 300 | 6.5
2008 |  | 5 | 13 | 22 | 11.2 | 301 | 6.4
2008 |  | 5 | 13 | 23 | 11 | 302 | 6
2008 |  | 5 | 14 | 0 | 11 | 301 | 5.5
2008 |  | 5 | 14 | 1 | 11.2 | 299 | 4.8
2008 |  | 5 | 14 | 2 | 11.5 | 295 | 4.3
2008 |  | 5 | 14 | 3 | 10.9 | 291 | 5.5
2008 |  | 5 | 14 | 4 | 10.7 | 285 | 4.3
2008 |  | 5 | 14 | 5 | 10.6 | 291 | 4
2008 |  | 5 | 14 | 6 | 11.1 | 286 | 2.3
2008 |  | 5 | 14 | 7 | 11 | 259 | 3
2008 |  | 5 | 14 | 8 | 11 | 261 | 4.2
2008 |  | 5 | 14 | 9 | 11.7 | 263 | 4.7
2008 |  | 5 | 14 | 10 | 12.5 | 262 | 5
2008 |  | 5 | 14 | 11 | 13.2 | 265 | 5.3
2008 |  | 5 | 14 | 12 | 13.6 | 256 | 9.5
2008 |  | 5 | 14 | 13 | 14.4 | 257 | 9.5
2008 |  | 5 | 14 | 14 | 13.3 | 257 | 9.4
2008 |  | 5 | 14 | 15 | 14.2 | 256 | 8.9
2008 |  | 5 | 14 | 16 | 14.3 | 257 | 8.8
2008 |  | 5 | 14 | 17 | 14.4 | 255 | 8.4
2008 |  | 5 | 14 | 18 | 14 | 254 | 8.7
2008 |  | 5 | 14 | 19 | 13 | 254 | 9.2
2008 |  | 5 | 14 | 20 | 12 | 253 | 10.5
2008 |  | 5 | 14 | 21 | 11.5 | 254 | 11.3
2008 |  | 5 | 14 | 22 | 11.5 | 252 | 10.6
2008 |  | 5 | 14 | 23 | 11.7 | 251 | 10.6
2008 |  | 5 | 15 | 0 | 11.7 | 248 | 10
2008 |  | 5 | 15 | 1 | 12 | 237 | 9.6
2008 |  | 5 | 15 | 2 | 11.7 | 243 | 8.3
2008 |  | 5 | 15 | 3 | 11.5 | 243 | 7.1
2008 |  | 5 | 15 | 4 | 11.3 | 248 | 7.5
2008 |  | 5 | 15 | 5 | 11.1 | 251 | 7.9
2008 |  | 5 | 15 | 6 | 11.1 | 250 | 7.1
2008 |  | 5 | 15 | 7 | 11 | 245 | 7.5
2008 |  | 5 | 15 | 8 | 12.7 | 245 | 8.6
2008 |  | 5 | 15 | 9 | 13.6 | 252 | 7.8
2008 |  | 5 | 15 | 10 | 14 | 257 | 7.5
2008 |  | 5 | 15 | 11 | 14.3 | 265 | 7.2
2008 |  | 5 | 15 | 12 | 13.5 | 228 | 4
2008 |  | 5 | 15 | 13 | 14.8 | 229 | 5
2008 |  | 5 | 15 | 14 | 14.3 | 224 | 4.5
2008 |  | 5 | 15 | 15 | 15.1 | 243 | 5.3
2008 |  | 5 | 15 | 16 | 15.5 | 256 | 5.3
2008 |  | 5 | 15 | 17 | 14.4 | 267 | 5.3
2008 |  | 5 | 15 | 18 | 13.7 | 274 | 4.8
2008 |  | 5 | 15 | 19 | 12.7 | 278 | 5
2008 |  | 5 | 15 | 20 | 12 | 283 | 4.9
2008 |  | 5 | 15 | 21 | 11.7 | 291 | 4.7
2008 |  | 5 | 15 | 22 | 11.5 | 298 | 4.3
2008 |  | 5 | 15 | 23 | 11.3 | 305 | 4.3
2008 |  | 5 | 16 | 0 | 11.4 | 308 | 4.7
2008 |  | 5 | 16 | 1 | 11.2 | 299 | 4.2
2008 |  | 5 | 16 | 2 | 10.5 | 286 | 5.4
2008 |  | 5 | 16 | 3 | 10.2 | 305 | 5.8
2008 |  | 5 | 16 | 4 | 9.9 | 311 | 5
2008 |  | 5 | 16 | 5 | 9.7 | 311 | 3.9
2008 |  | 5 | 16 | 6 | 9.5 | 303 | 3.6
2008 |  | 5 | 16 | 7 | 9.5 | 305 | 3
2008 |  | 5 | 16 | 8 | 10.3 | 311 | 2.5
2008 |  | 5 | 16 | 9 | 11.5 | 306 | 2.5
2008 |  | 5 | 16 | 10 | 11.9 | 300 | 3.4
2008 |  | 5 | 16 | 11 | 12.7 | 300 | 3.4
2008 |  | 5 | 16 | 12 | 13.9 | 309 | 5
2008 |  | 5 | 16 | 13 | 13.7 | 311 | 5.3
2008 |  | 5 | 16 | 14 | 13.6 | 308 | 5.6
2008 |  | 5 | 16 | 15 | 14.1 | 306 | 5.8
2008 |  | 5 | 16 | 16 | 14 | 305 | 6.6
2008 |  | 5 | 16 | 17 | 13.1 | 308 | 6.9
2008 |  | 5 | 16 | 18 | 12.5 | 309 | 7.2
2008 |  | 5 | 16 | 19 | 11.9 | 313 | 6.9
2008 |  | 5 | 16 | 20 | 11.6 | 320 | 7.3
2008 |  | 5 | 16 | 21 | 11.4 | 327 | 7.3
2008 |  | 5 | 16 | 22 | 11.3 | 327 | 7.1
2008 |  | 5 | 16 | 23 | 11.1 | 325 | 6.2
2008 |  | 5 | 17 | 0 | 10.6 | 340 | 5.3
2008 |  | 5 | 17 | 1 | 9.7 | 350 | 5.9
2008 |  | 5 | 17 | 2 | 9.8 | 337 | 7
2008 |  | 5 | 17 | 3 | 9.6 | 337 | 8.2
2008 |  | 5 | 17 | 4 | 9.5 | 343 | 8.8
2008 |  | 5 | 17 | 5 | 9.3 | 348 | 8.1
2008 |  | 5 | 17 | 6 | 9 | 356 | 6.8
2008 |  | 5 | 17 | 7 | 9.2 | 1 | 8.3
2008 |  | 5 | 17 | 8 | 9.5 | 2 | 9.2
2008 |  | 5 | 17 | 9 | 10.7 | 345 | 8.2
2008 |  | 5 | 17 | 10 | 11.2 | 343 | 7.7
2008 |  | 5 | 17 | 11 | 12.3 | 327 | 8
2008 |  | 5 | 17 | 12 | 12.6 | 328 | 8.7
2008 |  | 5 | 17 | 13 | 13.1 | 327 | 9
2008 |  | 5 | 17 | 14 | 12.9 | 327 | 8.9
2008 |  | 5 | 17 | 15 | 13.6 | 324 | 8.8
2008 |  | 5 | 17 | 16 | 13.5 | 324 | 8.7
2008 |  | 5 | 17 | 17 | 13.1 | 325 | 8.7
2008 |  | 5 | 17 | 18 | 12.5 | 324 | 9.3
2008 |  | 5 | 17 | 19 | 11.8 | 326 | 9.5
2008 |  | 5 | 17 | 20 | 11.1 | 330 | 9.7
2008 |  | 5 | 17 | 21 | 10.9 | 336 | 10.3
2008 |  | 5 | 17 | 22 | 10.9 | 336 | 8.7
2008 |  | 5 | 17 | 23 | 10.2 | 341 | 9
2008 |  | 5 | 18 | 0 | 9.8 | 343 | 9.3
2008 |  | 5 | 18 | 1 | 10.3 | 345 | 8.9
2008 |  | 5 | 18 | 2 | 10.2 | 334 | 7
2008 |  | 5 | 18 | 3 | 10 | 330 | 7.2
2008 |  | 5 | 18 | 4 | 9.8 | 333 | 8.2
2008 |  | 5 | 18 | 5 | 9.7 | 334 | 7.4
2008 |  | 5 | 18 | 6 | 9.8 | 333 | 6.3
2008 |  | 5 | 18 | 7 | 9.8 | 337 | 7
2008 |  | 5 | 18 | 8 | 11.1 | 326 | 7.9
2008 |  | 5 | 18 | 9 | 11.8 | 316 | 7.9
2008 |  | 5 | 18 | 10 | 11.6 | 317 | 7.8
2008 |  | 5 | 18 | 11 | 12.3 | 323 | 9
2008 |  | 5 | 18 | 12 | 12.1 | 302 | 7.8
2008 |  | 5 | 18 | 13 | 12.9 | 300 | 8.5
2008 |  | 5 | 18 | 14 | 12.9 | 300 | 9.1
2008 |  | 5 | 18 | 15 | 13.1 | 301 | 9
2008 |  | 5 | 18 | 16 | 12.6 | 298 | 8
2008 |  | 5 | 18 | 17 | 12.6 | 298 | 7.4
2008 |  | 5 | 18 | 18 | 12.4 | 287 | 6.2
2008 |  | 5 | 18 | 19 | 12.2 | 280 | 5.5
2008 |  | 5 | 18 | 20 | 11.7 | 265 | 5.4
2008 |  | 5 | 18 | 21 | 10.9 | 271 | 7.2
2008 |  | 5 | 18 | 22 | 11 | 270 | 8.1
2008 |  | 5 | 18 | 23 | 10.9 | 271 | 8.5
2008 |  | 5 | 19 | 0 | 10.9 | 277 | 8
2008 |  | 5 | 19 | 1 | 11.5 | 282 | 7.2
2008 |  | 5 | 19 | 2 | 11.2 | 291 | 5.6
2008 |  | 5 | 19 | 3 | 10.8 | 297 | 5.6
2008 |  | 5 | 19 | 4 | 10.6 | 277 | 5.5
2008 |  | 5 | 19 | 5 | 10.6 | 279 | 5.3
2008 |  | 5 | 19 | 6 | 9.8 | 280 | 5.5
2008 |  | 5 | 19 | 7 | 10 | 295 | 3.3
2008 |  | 5 | 19 | 8 | 10.7 | 288 | 4.5
2008 |  | 5 | 19 | 9 | 12 | 289 | 5.7
2008 |  | 5 | 19 | 10 | 11.5 | 296 | 6.4
2008 |  | 5 | 19 | 11 | 12.9 | 297 | 6
2008 |  | 5 | 19 | 12 | 13.8 | 311 | 6.3
2008 |  | 5 | 19 | 13 | 14.2 | 305 | 6.4
2008 |  | 5 | 19 | 14 | 14.2 | 299 | 6.7
2008 |  | 5 | 19 | 15 | 13.9 | 296 | 6.9
2008 |  | 5 | 19 | 16 | 13.4 | 291 | 6.9
2008 |  | 5 | 19 | 17 | 13 | 291 | 6
2008 |  | 5 | 19 | 18 | 12.7 | 295 | 5.6
2008 |  | 5 | 19 | 19 | 11.9 | 290 | 6.2
2008 |  | 5 | 19 | 20 | 11.3 | 287 | 5.8
2008 |  | 5 | 19 | 21 | 11.2 | 283 | 5.4
2008 |  | 5 | 19 | 22 | 11.1 | 281 | 5
2008 |  | 5 | 19 | 23 | 11.2 | 279 | 5
2008 |  | 5 | 20 | 0 | 11.1 | 275 | 4.8
2008 |  | 5 | 20 | 1 | 10.8 | 270 | 4.4
2008 |  | 5 | 20 | 2 | 10.8 | 263 | 4.2
2008 |  | 5 | 20 | 3 | 11 | 265 | 3.4
2008 |  | 5 | 20 | 4 | 11 | 262 | 2.7
2008 |  | 5 | 20 | 5 | 11 | 244 | 1.6
2008 |  | 5 | 20 | 6 | 11.2 | 190 | 1.1
2008 |  | 5 | 20 | 7 | 11.1 | 160 | 2
2008 |  | 5 | 20 | 8 | 11.3 | 148 | 3.1
2008 |  | 5 | 20 | 9 | 11.9 | 157 | 2.8
2008 |  | 5 | 20 | 10 | 12.3 | 190 | 2.6
2008 |  | 5 | 20 | 11 | 13.6 | 247 | 3.1
2008 |  | 5 | 20 | 12 | 15.4 | 228 | 4.1
2008 |  | 5 | 20 | 13 | 16.9 | 247 | 4.6
2008 |  | 5 | 20 | 14 | 17.5 | 261 | 5
2008 |  | 5 | 20 | 15 | 17.3 | 271 | 6.2
2008 |  | 5 | 20 | 16 | 16.3 | 273 | 7.1
2008 |  | 5 | 20 | 17 | 15 | 279 | 7.3
2008 |  | 5 | 20 | 18 | 14.3 | 284 | 7.5
2008 |  | 5 | 20 | 19 | 13.9 | 284 | 6.6
2008 |  | 5 | 20 | 20 | 13.7 | 295 | 6.4
2008 |  | 5 | 20 | 21 | 13.3 | 307 | 6.4
2008 |  | 5 | 20 | 22 | 13.2 | 305 | 6.4
2008 |  | 5 | 20 | 23 | 13 | 317 | 6
2008 |  | 5 | 21 | 0 | 13 | 319 | 5.8
2008 |  | 5 | 21 | 1 | 12.8 | 304 | 5.4
2008 |  | 5 | 21 | 2 | 12.9 | 290 | 5
2008 |  | 5 | 21 | 3 | 12.7 | 291 | 5.9
2008 |  | 5 | 21 | 4 | 12.5 | 297 | 5.1
2008 |  | 5 | 21 | 5 | 12.4 | 286 | 5.5
2008 |  | 5 | 21 | 6 | 12.4 | 299 | 5.4
2008 |  | 5 | 21 | 7 | 12.3 | 307 | 3.7
2008 |  | 5 | 21 | 8 | 12.1 | 284 | 4.2
2008 |  | 5 | 21 | 9 | 12.2 | 295 | 5
2008 |  | 5 | 21 | 10 | 13.2 | 291 | 5.1
2008 |  | 5 | 21 | 11 | 13.9 | 290 | 5.5
2008 |  | 5 | 21 | 12 | 16.5 | 288 | 4.7
2008 |  | 5 | 21 | 13 | 16.8 | 289 | 5.1
2008 |  | 5 | 21 | 14 | 16.8 | 288 | 5.8
2008 |  | 5 | 21 | 15 | 16.6 | 291 | 6.3
2008 |  | 5 | 21 | 16 | 16.2 | 294 | 6.5
2008 |  | 5 | 21 | 17 | 15.8 | 298 | 6.8
2008 |  | 5 | 21 | 18 | 15 | 301 | 7
2008 |  | 5 | 21 | 19 | 13.8 | 300 | 7.1
2008 |  | 5 | 21 | 20 | 13.1 | 302 | 6.9
2008 |  | 5 | 21 | 21 | 13 | 305 | 6.7
2008 |  | 5 | 21 | 22 | 13.1 | 306 | 6.3
2008 |  | 5 | 21 | 23 | 13.1 | 304 | 5.5
2008 |  | 5 | 22 | 0 | 13.1 | 303 | 4.6
2008 |  | 5 | 22 | 1 | 13.1 | 290 | 4
2008 |  | 5 | 22 | 2 | 13.1 | 272 | 4.2
2008 |  | 5 | 22 | 3 | 13.2 | 259 | 4.8
2008 |  | 5 | 22 | 4 | 13.2 | 255 | 5.5
2008 |  | 5 | 22 | 5 | 13.2 | 254 | 6.1
2008 |  | 5 | 22 | 6 | 13.2 | 251 | 6.4
2008 |  | 5 | 22 | 7 | 13.4 | 239 | 6.2
2008 |  | 5 | 22 | 8 | 13.6 | 226 | 6.2
2008 |  | 5 | 22 | 9 | 14.2 | 211 | 6.9
2008 |  | 5 | 22 | 10 | 15.1 | 218 | 7.8
2008 |  | 5 | 22 | 11 | 15.3 | 214 | 7.6
2008 |  | 5 | 22 | 12 | 14.2 | 207 | 6.4
2008 |  | 5 | 22 | 13 | 14.3 | 240 | 6.5
2008 |  | 5 | 22 | 14 | 14.7 | 255 | 8.5
2008 |  | 5 | 22 | 15 | 14.8 | 259 | 8.4
2008 |  | 5 | 22 | 16 | 14.6 | 261 | 7.6
2008 |  | 5 | 22 | 17 | 14.6 | 259 | 6.8
2008 |  | 5 | 22 | 18 | 14.5 | 256 | 7.5
2008 |  | 5 | 22 | 19 | 14.2 | 252 | 8.5
2008 |  | 5 | 22 | 20 | 14.3 | 245 | 9.6
2008 |  | 5 | 22 | 21 | 14.4 | 242 | 9.8
2008 |  | 5 | 22 | 22 | 14.4 | 238 | 10.1
2008 |  | 5 | 22 | 23 | 14.6 | 237 | 9.8
2008 |  | 5 | 23 | 0 | 14.1 | 239 | 9.6
2008 |  | 5 | 23 | 1 | 14.1 | 239 | 10.4
2008 |  | 5 | 23 | 2 | 14.2 | 237 | 8.9
2008 |  | 5 | 23 | 3 | 14.2 | 240 | 7.9
2008 |  | 5 | 23 | 4 | 14.2 | 244 | 8.2
2008 |  | 5 | 23 | 5 | 13.9 | 251 | 7.5
2008 |  | 5 | 23 | 6 | 14 | 248 | 5.9
2008 |  | 5 | 23 | 7 | 13.9 | 270 | 6.9
2008 |  | 5 | 23 | 8 | 13.7 | 282 | 7.5
2008 |  | 5 | 23 | 9 | 13.4 | 277 | 7.4
2008 |  | 5 | 23 | 10 | 14 | 269 | 6.9
2008 |  | 5 | 23 | 11 | 14.7 | 270 | 6.1
2008 |  | 5 | 23 | 12 | 14.7 | 279 | 8.7
2008 |  | 5 | 23 | 13 | 15 | 286 | 8.5
2008 |  | 5 | 23 | 14 | 15.2 | 290 | 8.1
2008 |  | 5 | 23 | 15 | 15 | 296 | 8.1
2008 |  | 5 | 23 | 16 | 14.3 | 304 | 8.1
2008 |  | 5 | 23 | 17 | 13.7 | 307 | 8
2008 |  | 5 | 23 | 18 | 13.3 | 314 | 7.2
2008 |  | 5 | 23 | 19 | 12.8 | 313 | 6.6
2008 |  | 5 | 23 | 20 | 12 | 320 | 6.6
2008 |  | 5 | 23 | 21 | 11.7 | 325 | 6.8
2008 |  | 5 | 23 | 22 | 11.4 | 328 | 6.4
2008 |  | 5 | 23 | 23 | 11.1 | 336 | 6.4
2008 |  | 5 | 24 | 0 | 10.8 | 334 | 5.5
2008 |  | 5 | 24 | 1 | 10.8 | 325 | 5.5
2008 |  | 5 | 24 | 2 | 10.2 | 297 | 6.8
2008 |  | 5 | 24 | 3 | 10.1 | 300 | 6.9
2008 |  | 5 | 24 | 4 | 9.9 | 304 | 6.7
2008 |  | 5 | 24 | 5 | 9.8 | 324 | 6.7
2008 |  | 5 | 24 | 6 | 9.6 | 321 | 5.5
2008 |  | 5 | 24 | 7 | 9.9 | 308 | 5.2
2008 |  | 5 | 24 | 8 | 10.8 | 326 | 4.8
2008 |  | 5 | 24 | 9 | 10.8 | 296 | 4.9
2008 |  | 5 | 24 | 10 | 11 | 294 | 5
2008 |  | 5 | 24 | 11 | 11.5 | 303 | 6
2008 |  | 5 | 24 | 12 | 12.3 | 284 | 9.6
2008 |  | 5 | 24 | 13 | 12 | 285 | 9
2008 |  | 5 | 24 | 14 | 11.6 | 282 | 8.8
2008 |  | 5 | 24 | 15 | 12.4 | 284 | 9
2008 |  | 5 | 24 | 16 | 12.5 | 287 | 7.9
2008 |  | 5 | 24 | 17 | 12.6 | 284 | 7.4
2008 |  | 5 | 24 | 18 | 12.4 | 282 | 7.6
2008 |  | 5 | 24 | 19 | 11.9 | 279 | 8.1
2008 |  | 5 | 24 | 20 | 10.8 | 274 | 7
2008 |  | 5 | 24 | 21 | 9.9 | 266 | 7.3
2008 |  | 5 | 24 | 22 | 9.4 | 268 | 7.9
2008 |  | 5 | 24 | 23 | 9.2 | 270 | 7.9
2008 |  | 5 | 25 | 0 | 9.4 | 273 | 7.5
2008 |  | 5 | 25 | 1 | 9.5 | 280 | 7
2008 |  | 5 | 25 | 2 | 9.3 | 281 | 7
2008 |  | 5 | 25 | 3 | 9.2 | 270 | 5.9
2008 |  | 5 | 25 | 4 | 9.1 | 248 | 5.5
2008 |  | 5 | 25 | 5 | 9.1 | 244 | 6.2
2008 |  | 5 | 25 | 6 | 9.1 | 250 | 6.4
2008 |  | 5 | 25 | 7 | 9 | 260 | 5
2008 |  | 5 | 25 | 8 | 9.9 | 252 | 3.2
2008 |  | 5 | 25 | 9 | 10.7 | 232 | 3.3
2008 |  | 5 | 25 | 10 | 10.9 | 216 | 3.3
2008 |  | 5 | 25 | 11 | 10.8 | 213 | 4.2
2008 |  | 5 | 25 | 12 | 12.1 | 256 | 1.9
2008 |  | 5 | 25 | 13 | 12.8 | 279 | 3.3
2008 |  | 5 | 25 | 14 | 12.9 | 290 | 3.5
2008 |  | 5 | 25 | 15 | 13.6 | 290 | 4.3
2008 |  | 5 | 25 | 16 | 13.1 | 298 | 5.3
2008 |  | 5 | 25 | 17 | 12.7 | 301 | 6
2008 |  | 5 | 25 | 18 | 12 | 309 | 6.9
2008 |  | 5 | 25 | 19 | 11.5 | 316 | 7.3
2008 |  | 5 | 25 | 20 | 10.6 | 330 | 7
2008 |  | 5 | 25 | 21 | 10.2 | 346 | 6.4
2008 |  | 5 | 25 | 22 | 9.7 | 341 | 6.6
2008 |  | 5 | 25 | 23 | 9.3 | 346 | 6.5
2008 |  | 5 | 26 | 0 | 9.1 | 357 | 5.8
2008 |  | 5 | 26 | 1 | 9.2 | 13 | 5.2
2008 |  | 5 | 26 | 2 | 9.7 | 7 | 5
2008 |  | 5 | 26 | 3 | 9.8 | 0 | 5.6
2008 |  | 5 | 26 | 4 | 9.8 | 355 | 5.3
2008 |  | 5 | 26 | 5 | 9.9 | 340 | 4.6
2008 |  | 5 | 26 | 6 | 9.7 | 306 | 4.4
2008 |  | 5 | 26 | 7 | 9.7 | 282 | 5.3
2008 |  | 5 | 26 | 8 | 10.9 | 302 | 7
2008 |  | 5 | 26 | 9 | 11.6 | 308 | 7.5
2008 |  | 5 | 26 | 10 | 12.6 | 323 | 7.2
2008 |  | 5 | 26 | 11 | 13.5 | 339 | 8.4
2008 |  | 5 | 26 | 12 | 11.8 | 286 | 8.8
2008 |  | 5 | 26 | 13 | 13.1 | 298 | 8.3
2008 |  | 5 | 26 | 14 | 13.8 | 287 | 7.8
2008 |  | 5 | 26 | 15 | 14.1 | 289 | 6.9
2008 |  | 5 | 26 | 16 | 13.8 | 284 | 6.9
2008 |  | 5 | 26 | 17 | 13.9 | 280 | 6.9
2008 |  | 5 | 26 | 18 | 13.5 | 272 | 7.5
2008 |  | 5 | 26 | 19 | 12.8 | 267 | 8.5
2008 |  | 5 | 26 | 20 | 11.9 | 261 | 9
2008 |  | 5 | 26 | 21 | 11.3 | 260 | 9.1
2008 |  | 5 | 26 | 22 | 11.2 | 260 | 8.7
2008 |  | 5 | 26 | 23 | 11.3 | 282 | 7.7
2008 |  | 5 | 27 | 0 | 11.1 | 297 | 6.8
2008 |  | 5 | 27 | 1 | 11 | 302 | 5.9
2008 |  | 5 | 27 | 2 | 11.2 | 297 | 5
2008 |  | 5 | 27 | 3 | 11.3 | 281 | 5.5
2008 |  | 5 | 27 | 4 | 10.9 | 292 | 5.6
2008 |  | 5 | 27 | 5 | 10.7 | 281 | 6.1
2008 |  | 5 | 27 | 6 | 10.7 | 295 | 7.5
2008 |  | 5 | 27 | 7 | 11 | 295 | 6.5
2008 |  | 5 | 27 | 8 | 12.2 | 297 | 5.3
2008 |  | 5 | 27 | 9 | 11.5 | 285 | 5
2008 |  | 5 | 27 | 10 | 10 | 290 | 6.1
2008 |  | 5 | 27 | 11 | 11.4 | 305 | 6.4
2008 |  | 5 | 27 | 12 | 12.3 | 313 | 4.8
2008 |  | 5 | 27 | 13 | 12.4 | 313 | 4.4
2008 |  | 5 | 27 | 14 | 13.5 | 318 | 6.4
2008 |  | 5 | 27 | 15 | 13.4 | 311 | 7.2
2008 |  | 5 | 27 | 16 | 13.6 | 318 | 9
2008 |  | 5 | 27 | 17 | 13.4 | 319 | 10.1
2008 |  | 5 | 27 | 18 | 13 | 324 | 10.9
2008 |  | 5 | 27 | 19 | 12.4 | 323 | 10
2008 |  | 5 | 27 | 20 | 11.8 | 334 | 9.5
2008 |  | 5 | 27 | 21 | 11.5 | 334 | 9.4
2008 |  | 5 | 27 | 22 | 11.4 | 335 | 9
2008 |  | 5 | 27 | 23 | 11 | 331 | 8
2008 |  | 5 | 28 | 0 | 11.1 | 317 | 7.8
2008 |  | 5 | 28 | 1 | 10.9 | 315 | 7.4
2008 |  | 5 | 28 | 2 | 10.3 | 313 | 7.4
2008 |  | 5 | 28 | 3 | 10.3 | 330 | 7
2008 |  | 5 | 28 | 4 | 10.3 | 325 | 6.7
2008 |  | 5 | 28 | 5 | 10 | 309 | 7
2008 |  | 5 | 28 | 6 | 10.1 | 299 | 7.9
2008 |  | 5 | 28 | 7 | 10.4 | 312 | 7.9
2008 |  | 5 | 28 | 8 | 11.4 | 307 | 8.1
2008 |  | 5 | 28 | 9 | 11.8 | 297 | 7.7
2008 |  | 5 | 28 | 10 | 11.9 | 300 | 7.3
2008 |  | 5 | 28 | 11 | 12.6 | 298 | 6.8
2008 |  | 5 | 28 | 12 | 13.6 | 275 | 6.7
2008 |  | 5 | 28 | 13 | 14.1 | 270 | 6.6
2008 |  | 5 | 28 | 14 | 14.4 | 270 | 7.2
2008 |  | 5 | 28 | 15 | 14.1 | 269 | 7.5
2008 |  | 5 | 28 | 16 | 13.9 | 267 | 8.1
2008 |  | 5 | 28 | 17 | 13.6 | 263 | 8.1
2008 |  | 5 | 28 | 18 | 13.4 | 262 | 7.9
2008 |  | 5 | 28 | 19 | 12.8 | 249 | 7.6
2008 |  | 5 | 28 | 20 | 12.5 | 236 | 8.5
2008 |  | 5 | 28 | 21 | 12.8 | 228 | 9
2008 |  | 5 | 28 | 22 | 13.1 | 220 | 8.6
2008 |  | 5 | 28 | 23 | 13.4 | 217 | 8.4
2008 |  | 5 | 29 | 0 | 13.3 | 228 | 7.2
2008 |  | 5 | 29 | 1 | 13.2 | 257 | 6.7
2008 |  | 5 | 29 | 2 | 12.9 | 270 | 8.2
2008 |  | 5 | 29 | 3 | 12.3 | 280 | 8.2
2008 |  | 5 | 29 | 4 | 11.9 | 280 | 7.7
2008 |  | 5 | 29 | 5 | 12.1 | 276 | 7.6
2008 |  | 5 | 29 | 6 | 12 | 271 | 5.7
2008 |  | 5 | 29 | 7 | 12.1 | 271 | 4.4
2008 |  | 5 | 29 | 8 | 12.7 | 274 | 6.7
2008 |  | 5 | 29 | 9 | 13.6 | 281 | 7.1
2008 |  | 5 | 29 | 10 | 13.8 | 281 | 7.4
2008 |  | 5 | 29 | 11 | 14.1 | 276 | 7
2008 |  | 5 | 29 | 12 | 14.1 | 280 | 6.4
2008 |  | 5 | 29 | 13 | 14 | 283 | 6
2008 |  | 5 | 29 | 14 | 13.7 | 280 | 6.1
2008 |  | 5 | 29 | 15 | 14.3 | 274 | 6.3
2008 |  | 5 | 29 | 16 | 14.9 | 278 | 6.7
2008 |  | 5 | 29 | 17 | 14.7 | 276 | 7.3
2008 |  | 5 | 29 | 18 | 14 | 279 | 7.5
2008 |  | 5 | 29 | 19 | 13.2 | 284 | 7.9
2008 |  | 5 | 29 | 20 | 12.6 | 296 | 8.4
2008 |  | 5 | 29 | 21 | 12.5 | 303 | 8.8
2008 |  | 5 | 29 | 22 | 12.5 | 311 | 8.3
2008 |  | 5 | 29 | 23 | 12.1 | 314 | 7
2008 |  | 5 | 30 | 0 | 11.8 | 312 | 6.2
2008 |  | 5 | 30 | 1 | 11.6 | 310 | 5.6
2008 |  | 5 | 30 | 2 | 11.7 | 305 | 4.9
2008 |  | 5 | 30 | 3 | 11.8 | 307 | 4.4
2008 |  | 5 | 30 | 4 | 11.8 | 312 | 3.9
2008 |  | 5 | 30 | 5 | 11.6 | 311 | 3.7
2008 |  | 5 | 30 | 6 | 12.3 | 294 | 1.4
2008 |  | 5 | 30 | 7 | 11.7 | 285 | 2
2008 |  | 5 | 30 | 8 | 11.8 | 286 | 1.3
2008 |  | 5 | 30 | 9 | 11.5 | 324 | 2.1
2008 |  | 5 | 30 | 10 | 13.2 | 322 | 2.3
2008 |  | 5 | 30 | 11 | 13 | 303 | 4.1
2008 |  | 5 | 30 | 12 | 14.4 | 302 | 4.5
2008 |  | 5 | 30 | 13 | 14.4 | 295 | 5.5
2008 |  | 5 | 30 | 14 | 14.5 | 298 | 6.2
2008 |  | 5 | 30 | 15 | 14.3 | 293 | 6.3
2008 |  | 5 | 30 | 16 | 13.8 | 298 | 6.6
2008 |  | 5 | 30 | 17 | 13.2 | 299 | 7
2008 |  | 5 | 30 | 18 | 12.7 | 311 | 6.9
2008 |  | 5 | 30 | 19 | 11.9 | 315 | 6.9
2008 |  | 5 | 30 | 20 | 11.5 | 314 | 6.6
2008 |  | 5 | 30 | 21 | 11.2 | 312 | 6.2
2008 |  | 5 | 30 | 22 | 11 | 314 | 5.6
2008 |  | 5 | 30 | 23 | 10.7 | 311 | 5.5
2008 |  | 5 | 31 | 0 | 10.5 | 309 | 5.6
2008 |  | 5 | 31 | 1 | 10.5 | 316 | 5.4
2008 |  | 5 | 31 | 2 | 10.3 | 326 | 4.8
2008 |  | 5 | 31 | 3 | 10.2 | 321 | 4.4
2008 |  | 5 | 31 | 4 | 10.3 | 331 | 3.7
2008 |  | 5 | 31 | 5 | 10.4 | 329 | 3.5
2008 |  | 5 | 31 | 6 | 10.4 | 316 | 3.5
2008 |  | 5 | 31 | 7 | 10.1 | 311 | 3.9
2008 |  | 5 | 31 | 8 | 10.2 | 310 | 4.5
2008 |  | 5 | 31 | 9 | 11.6 | 315 | 5.2
2008 |  | 5 | 31 | 10 | 12.6 | 319 | 5.7
2008 |  | 5 | 31 | 11 | 13.6 | 327 | 5.5
2008 |  | 5 | 31 | 12 | 14.9 | 323 | 7.3
2008 |  | 5 | 31 | 13 | 15 | 322 | 7.8
2008 |  | 5 | 31 | 14 | 14.9 | 317 | 8.7
2008 |  | 5 | 31 | 15 | 14.6 | 316 | 9.1
2008 |  | 5 | 31 | 16 | 14.2 | 316 | 9.1
2008 |  | 5 | 31 | 17 | 13.7 | 317 | 9
2008 |  | 5 | 31 | 18 | 12.8 | 325 | 8.3
2008 |  | 5 | 31 | 19 | 12.8 | 326 | 7.9
2008 |  | 5 | 31 | 20 | 12.3 | 323 | 7
2008 |  | 5 | 31 | 21 | 12 | 326 | 6
2008 |  | 5 | 31 | 22 | 11.8 | 328 | 6.3
2008 |  | 5 | 31 | 23 | 11.5 | 333 | 6.9
2008 | Junho | 6 | 1 | 0 | 11.4 | 334 | 8.2
2008 |  | 6 | 1 | 1 | 11.3 | 322 | 8.3
2008 |  | 6 | 1 | 2 | 10.9 | 312 | 8.1
2008 |  | 6 | 1 | 3 | 10.9 | 320 | 7.7
2008 |  | 6 | 1 | 4 | 11 | 321 | 7.4
2008 |  | 6 | 1 | 5 | 11.2 | 310 | 6.8
2008 |  | 6 | 1 | 6 | 11.2 | 295 | 6.8
2008 |  | 6 | 1 | 7 | 11.4 | 301 | 8.1
2008 |  | 6 | 1 | 8 | 12 | 321 | 8.3
2008 |  | 6 | 1 | 9 | 12 | 324 | 6.6
2008 |  | 6 | 1 | 10 | 11.9 | 320 | 7.1
2008 |  | 6 | 1 | 11 | 13.1 | 324 | 7.6
2008 |  | 6 | 1 | 12 | 13.4 | 324 | 7.8
2008 |  | 6 | 1 | 13 | 14.8 | 325 | 7.6
2008 |  | 6 | 1 | 14 | 14.2 | 321 | 8.1
2008 |  | 6 | 1 | 15 | 14 | 315 | 8.1
2008 |  | 6 | 1 | 16 | 13.9 | 316 | 8.8
2008 |  | 6 | 1 | 17 | 13.1 | 321 | 8.9
2008 |  | 6 | 1 | 18 | 12.9 | 321 | 9.2
2008 |  | 6 | 1 | 19 | 12.5 | 322 | 9.3
2008 |  | 6 | 1 | 20 | 11.9 | 325 | 9
2008 |  | 6 | 1 | 21 | 11.7 | 323 | 8.3
2008 |  | 6 | 1 | 22 | 11.6 | 321 | 8.7
2008 |  | 6 | 1 | 23 | 11.3 | 318 | 8.4
2008 |  | 6 | 2 | 0 | 11.3 | 309 | 7.8
2008 |  | 6 | 2 | 1 | 11.4 | 314 | 7.8
2008 |  | 6 | 2 | 2 | 11.2 | 322 | 7.9
2008 |  | 6 | 2 | 3 | 11.1 | 321 | 6.9
2008 |  | 6 | 2 | 4 | 11.2 | 314 | 6.1
2008 |  | 6 | 2 | 5 | 11.2 | 308 | 5.6
2008 |  | 6 | 2 | 6 | 11.4 | 315 | 5.6
2008 |  | 6 | 2 | 7 | 11.5 | 314 | 5.8
2008 |  | 6 | 2 | 8 | 12.4 | 315 | 7.5
2008 |  | 6 | 2 | 9 | 12.6 | 307 | 5.8
2008 |  | 6 | 2 | 10 | 13.2 | 303 | 5.5
2008 |  | 6 | 2 | 11 | 14.7 | 305 | 6.7
2008 |  | 6 | 2 | 12 | 14.9 | 310 | 5.7
2008 |  | 6 | 2 | 13 | 16.2 | 308 | 5.7
2008 |  | 6 | 2 | 14 | 17 | 306 | 6.2
2008 |  | 6 | 2 | 15 | 17 | 307 | 6.6
2008 |  | 6 | 2 | 16 | 16.6 | 311 | 6.6
2008 |  | 6 | 2 | 17 | 16 | 315 | 6.6
2008 |  | 6 | 2 | 18 | 15.3 | 316 | 6.3
2008 |  | 6 | 2 | 19 | 14.5 | 313 | 5.6
2008 |  | 6 | 2 | 20 | 13.4 | 309 | 5.4
2008 |  | 6 | 2 | 21 | 13 | 312 | 5.1
2008 |  | 6 | 2 | 22 | 13 | 318 | 5
2008 |  | 6 | 2 | 23 | 13.1 | 328 | 5.1
2008 |  | 6 | 3 | 0 | 13 | 341 | 4.7
2008 |  | 6 | 3 | 1 | 12.7 | 357 | 4.2
2008 |  | 6 | 3 | 2 | 12.4 | 14 | 4.3
2008 |  | 6 | 3 | 3 | 12.6 | 17 | 4.4
2008 |  | 6 | 3 | 4 | 12.7 | 5 | 4.6
2008 |  | 6 | 3 | 5 | 12.7 | 3 | 4.6
2008 |  | 6 | 3 | 6 | 12.8 | 14 | 4.6
2008 |  | 6 | 3 | 7 | 12.8 | 5 | 4.1
2008 |  | 6 | 3 | 8 | 13.2 | 358 | 3.5
2008 |  | 6 | 3 | 9 | 13.1 | 351 | 3
2008 |  | 6 | 3 | 10 | 14.5 | 347 | 3.4
2008 |  | 6 | 3 | 11 | 16 | 343 | 3.6
2008 |  | 6 | 3 | 12 | 17.8 | 1 | 5
2008 |  | 6 | 3 | 13 | 18.7 | 352 | 5
2008 |  | 6 | 3 | 14 | 18.6 | 339 | 5.6
2008 |  | 6 | 3 | 15 | 18 | 334 | 6.3
2008 |  | 6 | 3 | 16 | 17.2 | 335 | 7.1
2008 |  | 6 | 3 | 17 | 16.3 | 340 | 8.4
2008 |  | 6 | 3 | 18 | 15.4 | 336 | 9.1
2008 |  | 6 | 3 | 19 | 14.2 | 330 | 9.2
2008 |  | 6 | 3 | 20 | 13.1 | 333 | 9.4
2008 |  | 6 | 3 | 21 | 12.6 | 341 | 9.4
2008 |  | 6 | 3 | 22 | 12.3 | 345 | 9.3
2008 |  | 6 | 3 | 23 | 12.2 | 345 | 9
2008 |  | 6 | 4 | 0 | 12 | 344 | 8.5
2008 |  | 6 | 4 | 1 | 12 | 344 | 8.1
2008 |  | 6 | 4 | 2 | 11.8 | 345 | 8.2
2008 |  | 6 | 4 | 3 | 11.8 | 342 | 8.3
2008 |  | 6 | 4 | 4 | 11.7 | 339 | 8
2008 |  | 6 | 4 | 5 | 11.8 | 335 | 7.2
2008 |  | 6 | 4 | 6 | 11.7 | 330 | 6.6
2008 |  | 6 | 4 | 7 | 11.8 | 327 | 6.4
2008 |  | 6 | 4 | 8 | 12.1 | 332 | 6.1
2008 |  | 6 | 4 | 9 | 13.2 | 331 | 6.3
2008 |  | 6 | 4 | 10 | 14.4 | 333 | 7.3
2008 |  | 6 | 4 | 11 | 15 | 334 | 7.9
2008 |  | 6 | 4 | 12 | 13.7 | 338 | 7.9
2008 |  | 6 | 4 | 13 | 15.1 | 332 | 8.5
2008 |  | 6 | 4 | 14 | 14.8 | 331 | 8.7
2008 |  | 6 | 4 | 15 | 14.3 | 330 | 9.2
2008 |  | 6 | 4 | 16 | 13.5 | 330 | 10.3
2008 |  | 6 | 4 | 17 | 12.8 | 332 | 10.9
2008 |  | 6 | 4 | 18 | 12.5 | 334 | 11.2
2008 |  | 6 | 4 | 19 | 12 | 336 | 11.5
2008 |  | 6 | 4 | 20 | 11.3 | 338 | 11.4
2008 |  | 6 | 4 | 21 | 10.8 | 340 | 11.5
2008 |  | 6 | 4 | 22 | 10.6 | 341 | 11.7
2008 |  | 6 | 4 | 23 | 10.5 | 340 | 11.9
2008 |  | 6 | 5 | 0 | 10.6 | 341 | 12
2008 |  | 6 | 5 | 1 | 10.7 | 343 | 12.2
2008 |  | 6 | 5 | 2 | 10.8 | 344 | 11.7
2008 |  | 6 | 5 | 3 | 10.8 | 345 | 10.9
2008 |  | 6 | 5 | 4 | 10.9 | 347 | 10.6
2008 |  | 6 | 5 | 5 | 10.9 | 350 | 10.8
2008 |  | 6 | 5 | 6 | 10.9 | 355 | 11.2
2008 |  | 6 | 5 | 7 | 11.2 | 357 | 11.7
2008 |  | 6 | 5 | 8 | 11.6 | 355 | 11.1
2008 |  | 6 | 5 | 9 | 13.8 | 352 | 12.2
2008 |  | 6 | 5 | 10 | 14.7 | 352 | 10.4
2008 |  | 6 | 5 | 11 | 15.6 | 349 | 8.5
2008 |  | 6 | 5 | 12 | 15.4 | 326 | 6.8
2008 |  | 6 | 5 | 13 | 15.8 | 323 | 7.6
2008 |  | 6 | 5 | 14 | 15.8 | 317 | 8.4
2008 |  | 6 | 5 | 15 | 15.4 | 317 | 8.4
2008 |  | 6 | 5 | 16 | 15.2 | 321 | 9
2008 |  | 6 | 5 | 17 | 15.1 | 321 | 10.1
2008 |  | 6 | 5 | 18 | 14.4 | 321 | 9.9
2008 |  | 6 | 5 | 19 | 13.7 | 324 | 9.6
2008 |  | 6 | 5 | 20 | 12.4 | 325 | 9.9
2008 |  | 6 | 5 | 21 | 11.9 | 331 | 9.8
2008 |  | 6 | 5 | 22 | 11.6 | 334 | 9.9
2008 |  | 6 | 5 | 23 | 11.2 | 337 | 10.2
2008 |  | 6 | 6 | 0 | 10.9 | 337 | 10.4
2008 |  | 6 | 6 | 1 | 10.5 | 343 | 10.1
2008 |  | 6 | 6 | 2 | 10.2 | 343 | 10.4
2008 |  | 6 | 6 | 3 | 9.9 | 344 | 8.6
2008 |  | 6 | 6 | 4 | 9.8 | 346 | 7.8
2008 |  | 6 | 6 | 5 | 9.8 | 348 | 7.9
2008 |  | 6 | 6 | 6 | 9.8 | 353 | 8.3
2008 |  | 6 | 6 | 7 | 10 | 354 | 8.6
2008 |  | 6 | 6 | 8 | 10.5 | 350 | 8.6
2008 |  | 6 | 6 | 9 | 11.8 | 345 | 7.7
2008 |  | 6 | 6 | 10 | 13.4 | 340 | 7.7
2008 |  | 6 | 6 | 11 | 14.9 | 339 | 7.7
2008 |  | 6 | 6 | 12 | 19.3 | 354 | 3.1
2008 |  | 6 | 6 | 13 | 20.3 | 348 | 4
2008 |  | 6 | 6 | 14 | 20.3 | 342 | 5
2008 |  | 6 | 6 | 15 | 19.9 | 339 | 5.7
2008 |  | 6 | 6 | 16 | 19 | 340 | 6.3
2008 |  | 6 | 6 | 17 | 18.2 | 343 | 7
2008 |  | 6 | 6 | 18 | 17.3 | 343 | 7.8
2008 |  | 6 | 6 | 19 | 16.4 | 341 | 7.8
2008 |  | 6 | 6 | 20 | 15.1 | 338 | 7.8
2008 |  | 6 | 6 | 21 | 14.2 | 343 | 8.4
2008 |  | 6 | 6 | 22 | 13.8 | 346 | 8.7
2008 |  | 6 | 6 | 23 | 13.7 | 346 | 8.6
2008 |  | 6 | 7 | 0 | 13.7 | 346 | 8.6
2008 |  | 6 | 7 | 1 | 13.7 | 346 | 8.5
2008 |  | 6 | 7 | 2 | 13.7 | 345 | 8.4
2008 |  | 6 | 7 | 3 | 13.5 | 345 | 7.8
2008 |  | 6 | 7 | 4 | 13.3 | 349 | 6.9
2008 |  | 6 | 7 | 5 | 13.3 | 350 | 6.6
2008 |  | 6 | 7 | 6 | 13.4 | 352 | 6.2
2008 |  | 6 | 7 | 7 | 13.5 | 355 | 5.1
2008 |  | 6 | 7 | 8 | 14.5 | 354 | 4.4
2008 |  | 6 | 7 | 9 | 16.2 | 355 | 3.7
2008 |  | 6 | 7 | 10 | 17.9 | 352 | 2.4
2008 |  | 6 | 7 | 11 | 19.9 | 345 | 2.4
2008 |  | 6 | 7 | 12 | 22.8 | 4 | 1.3
2008 |  | 6 | 7 | 13 | 23.3 | 337 | 2.2
2008 |  | 6 | 7 | 14 | 23.1 | 327 | 3.7
2008 |  | 6 | 7 | 15 | 21.9 | 326 | 5.1
2008 |  | 6 | 7 | 16 | 19.1 | 336 | 5.8
2008 |  | 6 | 7 | 17 | 18.4 | 342 | 6.4
2008 |  | 6 | 7 | 18 | 19.1 | 345 | 7
2008 |  | 6 | 7 | 19 | 18.1 | 341 | 7.2
2008 |  | 6 | 7 | 20 | 17 | 348 | 7.7
2008 |  | 6 | 7 | 21 | 16.5 | 356 | 8.3
2008 |  | 6 | 7 | 22 | 16.3 | 357 | 8.1
2008 |  | 6 | 7 | 23 | 16.5 | 353 | 7.4
2008 |  | 6 | 8 | 0 | 16.6 | 350 | 6.3
2008 |  | 6 | 8 | 1 | 16.6 | 356 | 5.6
2008 |  | 6 | 8 | 2 | 16.7 | 6 | 5.1
2008 |  | 6 | 8 | 3 | 17.1 | 21 | 4.4
2008 |  | 6 | 8 | 4 | 17.3 | 32 | 3.8
2008 |  | 6 | 8 | 5 | 16.9 | 33 | 3.2
2008 |  | 6 | 8 | 6 | 17.1 | 50 | 3.2
2008 |  | 6 | 8 | 7 | 16.9 | 80 | 4.5
2008 |  | 6 | 8 | 8 | 18 | 96 | 5.1
2008 |  | 6 | 8 | 9 | 19 | 97 | 4.7
2008 |  | 6 | 8 | 10 | 20 | 95 | 3.4
2008 |  | 6 | 8 | 11 | 20.7 | 87 | 2.8
2008 |  | 6 | 8 | 12 | 21.4 | 5 | 5.6
2008 |  | 6 | 8 | 13 | 21.4 | 3 | 6.7
2008 |  | 6 | 8 | 14 | 21.8 | 1 | 7
2008 |  | 6 | 8 | 15 | 21.6 | 352 | 7.5
2008 |  | 6 | 8 | 16 | 21.3 | 349 | 7.8
2008 |  | 6 | 8 | 17 | 21.1 | 351 | 8.2
2008 |  | 6 | 8 | 18 | 20.8 | 350 | 8.4
2008 |  | 6 | 8 | 19 | 18.1 | 341 | 9.6
2008 |  | 6 | 8 | 20 | 16.6 | 353 | 9.2
2008 |  | 6 | 8 | 21 | 15.8 | 353 | 8.8
2008 |  | 6 | 8 | 22 | 15.4 | 351 | 8.2
2008 |  | 6 | 8 | 23 | 15.3 | 358 | 8.1
2008 |  | 6 | 9 | 0 | 15.5 | 5 | 8.2
2008 |  | 6 | 9 | 1 | 15.5 | 14 | 7.1
2008 |  | 6 | 9 | 2 | 15.9 | 51 | 6.6
2008 |  | 6 | 9 | 3 | 15.8 | 93 | 9.7
2008 |  | 6 | 9 | 4 | 15.3 | 98 | 11.9
2008 |  | 6 | 9 | 5 | 15 | 88 | 11.4
2008 |  | 6 | 9 | 6 | 14.7 | 88 | 10.9
2008 |  | 6 | 9 | 7 | 14.8 | 86 | 9.8
2008 |  | 6 | 9 | 8 | 15.7 | 77 | 8.2
2008 |  | 6 | 9 | 9 | 17.2 | 69 | 7.1
2008 |  | 6 | 9 | 10 | 18.6 | 58 | 5.9
2008 |  | 6 | 9 | 11 | 19.8 | 56 | 5.7
2008 |  | 6 | 9 | 12 | 19.8 | 35 | 6.6
2008 |  | 6 | 9 | 13 | 20.7 | 24 | 6.7
2008 |  | 6 | 9 | 14 | 21.4 | 17 | 6.9
2008 |  | 6 | 9 | 15 | 22.2 | 24 | 7.6
2008 |  | 6 | 9 | 16 | 22.6 | 30 | 8.1
2008 |  | 6 | 9 | 17 | 22.6 | 33 | 7.8
2008 |  | 6 | 9 | 18 | 22.7 | 32 | 6.7
2008 |  | 6 | 9 | 19 | 20.1 | 347 | 5.7
2008 |  | 6 | 9 | 20 | 17.6 | 345 | 7.3
2008 |  | 6 | 9 | 21 | 16.9 | 7 | 7.8
2008 |  | 6 | 9 | 22 | 17.5 | 35 | 7.9
2008 |  | 6 | 9 | 23 | 18.1 | 46 | 7.7
2008 |  | 6 | 10 | 0 | 18.4 | 60 | 8
2008 |  | 6 | 10 | 1 | 18.2 | 76 | 9
2008 |  | 6 | 10 | 2 | 18 | 90 | 9.1
2008 |  | 6 | 10 | 3 | 17.5 | 91 | 8.8
2008 |  | 6 | 10 | 4 | 17.3 | 87 | 8.4
2008 |  | 6 | 10 | 5 | 17.2 | 87 | 7.7
2008 |  | 6 | 10 | 6 | 17.2 | 84 | 7.2
2008 |  | 6 | 10 | 7 | 17.3 | 95 | 7.4
2008 |  | 6 | 10 | 8 | 18 | 96 | 6.7
2008 |  | 6 | 10 | 9 | 19.1 | 86 | 4.9
2008 |  | 6 | 10 | 10 | 20.1 | 75 | 4.3
2008 |  | 6 | 10 | 11 | 21 | 68 | 3.8
2008 |  | 6 | 10 | 12 | 20 | 28 | 4
2008 |  | 6 | 10 | 13 | 20.9 | 18 | 4.6
2008 |  | 6 | 10 | 14 | 21.5 | 10 | 5.1
2008 |  | 6 | 10 | 15 | 22 | 15 | 5.2
2008 |  | 6 | 10 | 16 | 22.2 | 6 | 5.2
2008 |  | 6 | 10 | 17 | 21.4 | 346 | 6
2008 |  | 6 | 10 | 18 | 19.5 | 330 | 7
2008 |  | 6 | 10 | 19 | 18.4 | 338 | 7.6
2008 |  | 6 | 10 | 20 | 16.5 | 335 | 7.5
2008 |  | 6 | 10 | 21 | 15.8 | 342 | 7.1
2008 |  | 6 | 10 | 22 | 15.6 | 346 | 7
2008 |  | 6 | 10 | 23 | 15.5 | 348 | 6.9
2008 |  | 6 | 11 | 0 | 15.1 | 345 | 6.4
2008 |  | 6 | 11 | 1 | 15.2 | 345 | 5.9
2008 |  | 6 | 11 | 2 | 15.6 | 357 | 6.1
2008 |  | 6 | 11 | 3 | 15.9 | 1 | 5.2
2008 |  | 6 | 11 | 4 | 17.2 | 19 | 4.5
2008 |  | 6 | 11 | 5 | 17 | 18 | 4.8
2008 |  | 6 | 11 | 6 | 17.6 | 44 | 5.8
2008 |  | 6 | 11 | 7 | 18.2 | 78 | 6.3
2008 |  | 6 | 11 | 8 | 19.4 | 91 | 4.4
2008 |  | 6 | 11 | 9 | 20.8 | 59 | 3.5
2008 |  | 6 | 11 | 10 | 21.8 | 36 | 3.8
2008 |  | 6 | 11 | 11 | 22.5 | 15 | 3.7
2008 |  | 6 | 11 | 12 | 22.6 | 4 | 4.8
2008 |  | 6 | 11 | 13 | 23.1 | 1 | 5
2008 |  | 6 | 11 | 14 | 23.5 | 0 | 5
2008 |  | 6 | 11 | 15 | 24 | 356 | 5.3
2008 |  | 6 | 11 | 16 | 22.9 | 335 | 7
2008 |  | 6 | 11 | 17 | 20.6 | 331 | 7.7
2008 |  | 6 | 11 | 18 | 19.6 | 333 | 8.6
2008 |  | 6 | 11 | 19 | 18.7 | 338 | 8.7
2008 |  | 6 | 11 | 20 | 17.7 | 344 | 8
2008 |  | 6 | 11 | 21 | 17.4 | 351 | 7.5
2008 |  | 6 | 11 | 22 | 17.6 | 354 | 7
2008 |  | 6 | 11 | 23 | 17.7 | 356 | 6.2
2008 |  | 6 | 12 | 0 | 17.9 | 1 | 5.7
2008 |  | 6 | 12 | 1 | 18.5 | 24 | 5.6
2008 |  | 6 | 12 | 2 | 19.6 | 50 | 6.6
2008 |  | 6 | 12 | 3 | 19.9 | 78 | 8.1
2008 |  | 6 | 12 | 4 | 19.6 | 89 | 8.7
2008 |  | 6 | 12 | 5 | 19.4 | 102 | 8.8
2008 |  | 6 | 12 | 6 | 18.6 | 101 | 8.3
2008 |  | 6 | 12 | 7 | 18.6 | 98 | 7.2
2008 |  | 6 | 12 | 8 | 19.1 | 86 | 5.1
2008 |  | 6 | 12 | 9 | 20.6 | 55 | 3.4
2008 |  | 6 | 12 | 10 | 21.7 | 17 | 4.6
2008 |  | 6 | 12 | 11 | 22.4 | 1 | 5.2
2008 |  | 6 | 12 | 12 | 24 | 47 | 5
2008 |  | 6 | 12 | 13 | 24.8 | 37 | 5
2008 |  | 6 | 12 | 14 | 25.4 | 28 | 5.1
2008 |  | 6 | 12 | 15 | 25.6 | 12 | 5.3
2008 |  | 6 | 12 | 16 | 25.3 | 355 | 5.6
2008 |  | 6 | 12 | 17 | 24.2 | 343 | 6.3
2008 |  | 6 | 12 | 18 | 22.8 | 340 | 6.7
2008 |  | 6 | 12 | 19 | 21.6 | 346 | 7.7
2008 |  | 6 | 12 | 20 | 19.5 | 351 | 8
2008 |  | 6 | 12 | 21 | 18.3 | 0 | 8.6
2008 |  | 6 | 12 | 22 | 17.6 | 11 | 9
2008 |  | 6 | 12 | 23 | 17.9 | 20 | 9
2008 |  | 6 | 13 | 0 | 18.5 | 26 | 7.4
2008 |  | 6 | 13 | 1 | 18.7 | 25 | 6.3
2008 |  | 6 | 13 | 2 | 18 | 11 | 5
2008 |  | 6 | 13 | 3 | 17.4 | 1 | 4.3
2008 |  | 6 | 13 | 4 | 16.9 | 11 | 4.4
2008 |  | 6 | 13 | 5 | 17.8 | 31 | 4.1
2008 |  | 6 | 13 | 6 | 18.9 | 27 | 2.4
2008 |  | 6 | 13 | 7 | 18.3 | 5 | 2.1
2008 |  | 6 | 13 | 8 | 18.1 | 347 | 1.9
2008 |  | 6 | 13 | 9 | 19.4 | 325 | 1
2008 |  | 6 | 13 | 10 | 20.8 | 311 | 1.6
2008 |  | 6 | 13 | 11 | 22.7 | 301 | 2
2008 |  | 6 | 13 | 12 | 25.2 | 312 | 2.9
2008 |  | 6 | 13 | 13 | 25.4 | 309 | 3.8
2008 |  | 6 | 13 | 14 | 25.3 | 307 | 4.4
2008 |  | 6 | 13 | 15 | 24.7 | 305 | 5.1
2008 |  | 6 | 13 | 16 | 23.3 | 307 | 5.6
2008 |  | 6 | 13 | 17 | 21.6 | 312 | 6.2
2008 |  | 6 | 13 | 18 | 19.8 | 319 | 6.7
2008 |  | 6 | 13 | 19 | 18.5 | 323 | 7.3
2008 |  | 6 | 13 | 20 | 16.8 | 326 | 7
2008 |  | 6 | 13 | 21 | 15.6 | 328 | 6.9
2008 |  | 6 | 13 | 22 | 14.6 | 334 | 7.5
2008 |  | 6 | 13 | 23 | 14.6 | 343 | 7.9
2008 |  | 6 | 14 | 0 | 14.9 | 352 | 8.2
2008 |  | 6 | 14 | 1 | 15 | 357 | 8.1
2008 |  | 6 | 14 | 2 | 15 | 358 | 7.9
2008 |  | 6 | 14 | 3 | 14.9 | 356 | 7.8
2008 |  | 6 | 14 | 4 | 14.7 | 353 | 7.7
2008 |  | 6 | 14 | 5 | 14.5 | 351 | 7.4
2008 |  | 6 | 14 | 6 | 14.4 | 351 | 7.2
2008 |  | 6 | 14 | 7 | 14.5 | 352 | 7
2008 |  | 6 | 14 | 8 | 14.9 | 350 | 7
2008 |  | 6 | 14 | 9 | 16 | 344 | 6.8
2008 |  | 6 | 14 | 10 | 17.1 | 340 | 6.7
2008 |  | 6 | 14 | 11 | 18.1 | 333 | 6.2
2008 |  | 6 | 14 | 12 | 20.5 | 332 | 5.7
2008 |  | 6 | 14 | 13 | 20.5 | 328 | 6.3
2008 |  | 6 | 14 | 14 | 19.8 | 327 | 6.8
2008 |  | 6 | 14 | 15 | 19.2 | 326 | 7.3
2008 |  | 6 | 14 | 16 | 18.7 | 326 | 7.8
2008 |  | 6 | 14 | 17 | 17.7 | 326 | 8
2008 |  | 6 | 14 | 18 | 16.3 | 326 | 8
2008 |  | 6 | 14 | 19 | 15.3 | 328 | 8
2008 |  | 6 | 14 | 20 | 14.6 | 330 | 7.8
2008 |  | 6 | 14 | 21 | 14.2 | 332 | 7.4
2008 |  | 6 | 14 | 22 | 14.1 | 334 | 7.5
2008 |  | 6 | 14 | 23 | 14 | 335 | 7.8
2008 |  | 6 | 15 | 0 | 13.9 | 337 | 8.1
2008 |  | 6 | 15 | 1 | 13.7 | 340 | 8.3
2008 |  | 6 | 15 | 2 | 13.6 | 343 | 8.2
2008 |  | 6 | 15 | 3 | 13.5 | 345 | 7.8
2008 |  | 6 | 15 | 4 | 13.5 | 342 | 7.3
2008 |  | 6 | 15 | 5 | 13.4 | 336 | 7.1
2008 |  | 6 | 15 | 6 | 13 | 331 | 7.1
2008 |  | 6 | 15 | 7 | 13.2 | 329 | 7
2008 |  | 6 | 15 | 8 | 14.6 | 328 | 6.3
2008 |  | 6 | 15 | 9 | 15.9 | 329 | 6.2
2008 |  | 6 | 15 | 10 | 17 | 325 | 5.9
2008 |  | 6 | 15 | 11 | 17.9 | 320 | 5.6
2008 |  | 6 | 15 | 12 | 17.1 | 294 | 6.5
2008 |  | 6 | 15 | 13 | 18.1 | 290 | 6.9
2008 |  | 6 | 15 | 14 | 17.9 | 291 | 7.1
2008 |  | 6 | 15 | 15 | 17.2 | 291 | 7.1
2008 |  | 6 | 15 | 16 | 16.5 | 291 | 7.1
2008 |  | 6 | 15 | 17 | 15.9 | 290 | 7.8
2008 |  | 6 | 15 | 18 | 15.8 | 290 | 8.2
2008 |  | 6 | 15 | 19 | 15.4 | 289 | 8.1
2008 |  | 6 | 15 | 20 | 15.1 | 291 | 7.8
2008 |  | 6 | 15 | 21 | 15 | 292 | 7.7
2008 |  | 6 | 15 | 22 | 15.1 | 287 | 7.4
2008 |  | 6 | 15 | 23 | 15 | 285 | 7.6
2008 |  | 6 | 16 | 0 | 14.9 | 288 | 7.4
2008 |  | 6 | 16 | 1 | 14.7 | 285 | 7.6
2008 |  | 6 | 16 | 2 | 14.5 | 288 | 8.2
2008 |  | 6 | 16 | 3 | 14.4 | 290 | 7.9
2008 |  | 6 | 16 | 4 | 14.3 | 291 | 6.8
2008 |  | 6 | 16 | 5 | 14.5 | 277 | 6
2008 |  | 6 | 16 | 6 | 14.5 | 271 | 5.3
2008 |  | 6 | 16 | 7 | 14.6 | 262 | 5.2
2008 |  | 6 | 16 | 8 | 14.7 | 266 | 5.7
2008 |  | 6 | 16 | 9 | 15.5 | 277 | 6.8
2008 |  | 6 | 16 | 10 | 16.2 | 272 | 7.1
2008 |  | 6 | 16 | 11 | 16.9 | 277 | 7.4
2008 |  | 6 | 16 | 12 | 14.3 | 285 | 7.8
2008 |  | 6 | 16 | 13 | 14.5 | 293 | 7.8
2008 |  | 6 | 16 | 14 | 15.6 | 289 | 7.7
2008 |  | 6 | 16 | 15 | 16.3 | 288 | 8.4
2008 |  | 6 | 16 | 16 | 16.1 | 290 | 8.5
2008 |  | 6 | 16 | 17 | 15.6 | 292 | 8.1
2008 |  | 6 | 16 | 18 | 14.9 | 295 | 7.8
2008 |  | 6 | 16 | 19 | 14.2 | 300 | 7.9
2008 |  | 6 | 16 | 20 | 13.3 | 300 | 8.2
2008 |  | 6 | 16 | 21 | 13.1 | 303 | 8.3
2008 |  | 6 | 16 | 22 | 13 | 297 | 8.3
2008 |  | 6 | 16 | 23 | 12.9 | 289 | 8
2008 |  | 6 | 17 | 0 | 12.9 | 290 | 7.6
2008 |  | 6 | 17 | 1 | 12.8 | 296 | 7.8
2008 |  | 6 | 17 | 2 | 12.7 | 306 | 7.9
2008 |  | 6 | 17 | 3 | 12.6 | 310 | 7.8
2008 |  | 6 | 17 | 4 | 12.4 | 315 | 7.7
2008 |  | 6 | 17 | 5 | 12 | 318 | 7.2
2008 |  | 6 | 17 | 6 | 11.9 | 328 | 6.7
2008 |  | 6 | 17 | 7 | 12.2 | 329 | 6.6
2008 |  | 6 | 17 | 8 | 13 | 327 | 5.7
2008 |  | 6 | 17 | 9 | 12.8 | 316 | 5.4
2008 |  | 6 | 17 | 10 | 13 | 312 | 4.9
2008 |  | 6 | 17 | 11 | 14.2 | 316 | 4.6
2008 |  | 6 | 17 | 12 | 17.3 | 340 | 5.1
2008 |  | 6 | 17 | 13 | 17.2 | 323 | 5.6
2008 |  | 6 | 17 | 14 | 16.3 | 320 | 6.6
2008 |  | 6 | 17 | 15 | 15.5 | 324 | 8
2008 |  | 6 | 17 | 16 | 15 | 325 | 9.2
2008 |  | 6 | 17 | 17 | 14.4 | 326 | 9.4
2008 |  | 6 | 17 | 18 | 13.8 | 329 | 9.1
2008 |  | 6 | 17 | 19 | 13.2 | 332 | 8.8
2008 |  | 6 | 17 | 20 | 12.2 | 333 | 8.7
2008 |  | 6 | 17 | 21 | 11.6 | 339 | 8.6
2008 |  | 6 | 17 | 22 | 11.3 | 345 | 8.6
2008 |  | 6 | 17 | 23 | 11.1 | 349 | 8.5
2008 |  | 6 | 18 | 0 | 10.9 | 351 | 8.5
2008 |  | 6 | 18 | 1 | 10.7 | 354 | 8.2
2008 |  | 6 | 18 | 2 | 10.7 | 356 | 7.8
2008 |  | 6 | 18 | 3 | 10.8 | 354 | 7.4
2008 |  | 6 | 18 | 4 | 11 | 351 | 7.1
2008 |  | 6 | 18 | 5 | 11.2 | 347 | 7.1
2008 |  | 6 | 18 | 6 | 11.3 | 344 | 7.1
2008 |  | 6 | 18 | 7 | 11.6 | 343 | 7
2008 |  | 6 | 18 | 8 | 12.2 | 340 | 6.3
2008 |  | 6 | 18 | 9 | 13.1 | 335 | 5.7
2008 |  | 6 | 18 | 10 | 14.2 | 332 | 6
2008 |  | 6 | 18 | 11 | 15 | 331 | 6.4
2008 |  | 6 | 18 | 12 | 21 | 261 | 2.1
2008 |  | 6 | 18 | 13 | 21.4 | 286 | 3
2008 |  | 6 | 18 | 14 | 20.6 | 310 | 4
2008 |  | 6 | 18 | 15 | 19 | 330 | 4.7
2008 |  | 6 | 18 | 16 | 17.8 | 331 | 5.2
2008 |  | 6 | 18 | 17 | 16.9 | 327 | 5.5
2008 |  | 6 | 18 | 18 | 15.9 | 329 | 6.2
2008 |  | 6 | 18 | 19 | 15 | 337 | 7.4
2008 |  | 6 | 18 | 20 | 13.7 | 344 | 7.6
2008 |  | 6 | 18 | 21 | 12.8 | 350 | 7.2
2008 |  | 6 | 18 | 22 | 12.4 | 352 | 7.2
2008 |  | 6 | 18 | 23 | 12.1 | 355 | 7.1
2008 |  | 6 | 19 | 0 | 12 | 355 | 7.2
2008 |  | 6 | 19 | 1 | 11.9 | 353 | 7.4
2008 |  | 6 | 19 | 2 | 11.8 | 352 | 7.6
2008 |  | 6 | 19 | 3 | 11.7 | 354 | 7.8
2008 |  | 6 | 19 | 4 | 11.7 | 356 | 7.9
2008 |  | 6 | 19 | 5 | 11.7 | 357 | 7.8
2008 |  | 6 | 19 | 6 | 11.6 | 359 | 7.5
2008 |  | 6 | 19 | 7 | 11.9 | 356 | 7.1
2008 |  | 6 | 19 | 8 | 13.2 | 352 | 6.6
2008 |  | 6 | 19 | 9 | 14.7 | 348 | 5.9
2008 |  | 6 | 19 | 10 | 16 | 345 | 5.2
2008 |  | 6 | 19 | 11 | 16.4 | 341 | 5
2008 |  | 6 | 19 | 12 | 19.4 | 330 | 2.9
2008 |  | 6 | 19 | 13 | 19.8 | 337 | 2.9
2008 |  | 6 | 19 | 14 | 20.8 | 334 | 3
2008 |  | 6 | 19 | 15 | 20.9 | 336 | 3.5
2008 |  | 6 | 19 | 16 | 20.2 | 337 | 4.2
2008 |  | 6 | 19 | 17 | 19.2 | 335 | 4.5
2008 |  | 6 | 19 | 18 | 17.6 | 337 | 5.5
2008 |  | 6 | 19 | 19 | 15.9 | 342 | 6.2
2008 |  | 6 | 19 | 20 | 14.5 | 344 | 5.9
2008 |  | 6 | 19 | 21 | 13.8 | 347 | 6
2008 |  | 6 | 19 | 22 | 13.6 | 351 | 6
2008 |  | 6 | 19 | 23 | 13.3 | 355 | 5.7
2008 |  | 6 | 20 | 0 | 13.3 | 356 | 5.7
2008 |  | 6 | 20 | 1 | 13.3 | 355 | 6
2008 |  | 6 | 20 | 2 | 13.3 | 353 | 6.1
2008 |  | 6 | 20 | 3 | 13.5 | 353 | 6
2008 |  | 6 | 20 | 4 | 13.4 | 353 | 5.6
2008 |  | 6 | 20 | 5 | 13.2 | 356 | 5.3
2008 |  | 6 | 20 | 6 | 13 | 0 | 4.9
2008 |  | 6 | 20 | 7 | 13.1 | 359 | 4.4
2008 |  | 6 | 20 | 8 | 14.3 | 351 | 3.8
2008 |  | 6 | 20 | 9 | 15.9 | 342 | 3.2
2008 |  | 6 | 20 | 10 | 17.7 | 320 | 2.3
2008 |  | 6 | 20 | 11 | 19.1 | 304 | 2
2008 |  | 6 | 20 | 12 | 24.7 | 320 | 2.6
2008 |  | 6 | 20 | 13 | 24.9 | 326 | 3.5
2008 |  | 6 | 20 | 14 | 24.2 | 332 | 4.7
2008 |  | 6 | 20 | 15 | 22.8 | 340 | 5.4
2008 |  | 6 | 20 | 16 | 21.8 | 347 | 5.9
2008 |  | 6 | 20 | 17 | 20.9 | 344 | 7
2008 |  | 6 | 20 | 18 | 20.1 | 344 | 6.9
2008 |  | 6 | 20 | 19 | 19.3 | 344 | 7
2008 |  | 6 | 20 | 20 | 17.9 | 349 | 7.9
2008 |  | 6 | 20 | 21 | 17.1 | 357 | 8.6
2008 |  | 6 | 20 | 22 | 16.8 | 0 | 8.7
2008 |  | 6 | 20 | 23 | 16.4 | 2 | 8.4
2008 |  | 6 | 21 | 0 | 15.8 | 2 | 7.6
2008 |  | 6 | 21 | 1 | 15.4 | 2 | 6.9
2008 |  | 6 | 21 | 2 | 15.3 | 5 | 7
2008 |  | 6 | 21 | 3 | 15.1 | 6 | 6.6
2008 |  | 6 | 21 | 4 | 15.2 | 9 | 6.4
2008 |  | 6 | 21 | 5 | 15.4 | 12 | 5.6
2008 |  | 6 | 21 | 6 | 15.9 | 17 | 5.1
2008 |  | 6 | 21 | 7 | 16.6 | 21 | 4.3
2008 |  | 6 | 21 | 8 | 17.9 | 17 | 3.4
2008 |  | 6 | 21 | 9 | 19.7 | 19 | 2
2008 |  | 6 | 21 | 10 | 21.5 | 321 | 0.7
2008 |  | 6 | 21 | 11 | 24.1 | 305 | 1.3
2008 |  | 6 | 21 | 12 | 27.4 | 187 | 3
2008 |  | 6 | 21 | 13 | 27.8 | 197 | 3.7
2008 |  | 6 | 21 | 14 | 27.4 | 231 | 3.5
2008 |  | 6 | 21 | 15 | 25.4 | 293 | 4.2
2008 |  | 6 | 21 | 16 | 23.1 | 322 | 4.9
2008 |  | 6 | 21 | 17 | 21.6 | 329 | 4.8
2008 |  | 6 | 21 | 18 | 20.5 | 331 | 5.7
2008 |  | 6 | 21 | 19 | 19.5 | 338 | 6.1
2008 |  | 6 | 21 | 20 | 18.3 | 345 | 5.6
2008 |  | 6 | 21 | 21 | 17.3 | 348 | 5.2
2008 |  | 6 | 21 | 22 | 17 | 353 | 5.8
2008 |  | 6 | 21 | 23 | 16.6 | 353 | 6.1
2008 |  | 6 | 22 | 0 | 16.3 | 355 | 6.6
2008 |  | 6 | 22 | 1 | 15.9 | 355 | 6.6
2008 |  | 6 | 22 | 2 | 15.4 | 356 | 6.4
2008 |  | 6 | 22 | 3 | 15 | 357 | 6.6
2008 |  | 6 | 22 | 4 | 14.7 | 357 | 6.4
2008 |  | 6 | 22 | 5 | 14.5 | 357 | 5.7
2008 |  | 6 | 22 | 6 | 14.4 | 358 | 4.9
2008 |  | 6 | 22 | 7 | 14.5 | 357 | 4.2
2008 |  | 6 | 22 | 8 | 15.2 | 352 | 3.8
2008 |  | 6 | 22 | 9 | 16.1 | 345 | 4
2008 |  | 6 | 22 | 10 | 17.3 | 337 | 4
2008 |  | 6 | 22 | 11 | 19.1 | 325 | 3.3
2008 |  | 6 | 22 | 12 | 24 | 324 | 2.4
2008 |  | 6 | 22 | 13 | 24.7 | 328 | 2.7
2008 |  | 6 | 22 | 14 | 24.7 | 330 | 3.4
2008 |  | 6 | 22 | 15 | 24.4 | 333 | 4.1
2008 |  | 6 | 22 | 16 | 23.3 | 338 | 5.4
2008 |  | 6 | 22 | 17 | 21.5 | 340 | 6.6
2008 |  | 6 | 22 | 18 | 19.6 | 334 | 7.8
2008 |  | 6 | 22 | 19 | 18.2 | 335 | 8.2
2008 |  | 6 | 22 | 20 | 16.8 | 340 | 8.7
2008 |  | 6 | 22 | 21 | 16.1 | 348 | 8.9
2008 |  | 6 | 22 | 22 | 15.9 | 354 | 9.3
2008 |  | 6 | 22 | 23 | 15.6 | 353 | 9.3
2008 |  | 6 | 23 | 0 | 15.3 | 349 | 9.3
2008 |  | 6 | 23 | 1 | 15 | 346 | 9.4
2008 |  | 6 | 23 | 2 | 14.7 | 346 | 9.9
2008 |  | 6 | 23 | 3 | 14.6 | 346 | 9.5
2008 |  | 6 | 23 | 4 | 14.7 | 343 | 8.8
2008 |  | 6 | 23 | 5 | 14.4 | 341 | 9
2008 |  | 6 | 23 | 6 | 14.3 | 348 | 9.2
2008 |  | 6 | 23 | 7 | 14.4 | 351 | 8.4
2008 |  | 6 | 23 | 8 | 14.9 | 347 | 7.5
2008 |  | 6 | 23 | 9 | 16.7 | 345 | 6.8
2008 |  | 6 | 23 | 10 | 18.1 | 340 | 5.8
2008 |  | 6 | 23 | 11 | 18.8 | 332 | 5.8
2008 |  | 6 | 23 | 12 | 17.2 | 318 | 6.5
2008 |  | 6 | 23 | 13 | 17.8 | 316 | 6.2
2008 |  | 6 | 23 | 14 | 18.3 | 317 | 6.7
2008 |  | 6 | 23 | 15 | 18.1 | 318 | 7.4
2008 |  | 6 | 23 | 16 | 17.3 | 321 | 8.2
2008 |  | 6 | 23 | 17 | 16.5 | 325 | 8.7
2008 |  | 6 | 23 | 18 | 15.9 | 325 | 8.6
2008 |  | 6 | 23 | 19 | 15.1 | 323 | 8.4
2008 |  | 6 | 23 | 20 | 14.3 | 324 | 8.1
2008 |  | 6 | 23 | 21 | 14 | 326 | 7.8
2008 |  | 6 | 23 | 22 | 13.9 | 331 | 7.4
2008 |  | 6 | 23 | 23 | 13.9 | 333 | 7.3
2008 |  | 6 | 24 | 0 | 13.7 | 335 | 7.6
2008 |  | 6 | 24 | 1 | 13.6 | 332 | 7
2008 |  | 6 | 24 | 2 | 13.5 | 326 | 6.4
2008 |  | 6 | 24 | 3 | 13.4 | 326 | 6
2008 |  | 6 | 24 | 4 | 13.3 | 333 | 5.9
2008 |  | 6 | 24 | 5 | 13.3 | 342 | 6.1
2008 |  | 6 | 24 | 6 | 13.3 | 347 | 6.5
2008 |  | 6 | 24 | 7 | 13.4 | 345 | 6
2008 |  | 6 | 24 | 8 | 13.6 | 336 | 5.1
2008 |  | 6 | 24 | 9 | 13.5 | 326 | 5.5
2008 |  | 6 | 24 | 10 | 14.4 | 329 | 6
2008 |  | 6 | 24 | 11 | 15.9 | 332 | 6.9
2008 |  | 6 | 24 | 12 | 15.6 | 327 | 7.1
2008 |  | 6 | 24 | 13 | 17 | 329 | 8.1
2008 |  | 6 | 24 | 14 | 17.1 | 330 | 8.6
2008 |  | 6 | 24 | 15 | 17.1 | 332 | 8.9
2008 |  | 6 | 24 | 16 | 16.7 | 335 | 8.5
2008 |  | 6 | 24 | 17 | 16.3 | 337 | 8.4
2008 |  | 6 | 24 | 18 | 15.6 | 336 | 8
2008 |  | 6 | 24 | 19 | 15 | 337 | 7.4
2008 |  | 6 | 24 | 20 | 14.1 | 338 | 7.7
2008 |  | 6 | 24 | 21 | 13.6 | 343 | 8.2
2008 |  | 6 | 24 | 22 | 13.3 | 347 | 8.7
2008 |  | 6 | 24 | 23 | 13.3 | 349 | 8.8
2008 |  | 6 | 25 | 0 | 13.2 | 347 | 8.9
2008 |  | 6 | 25 | 1 | 13.2 | 347 | 9
2008 |  | 6 | 25 | 2 | 13.3 | 347 | 9.2
2008 |  | 6 | 25 | 3 | 13.4 | 350 | 9.3
2008 |  | 6 | 25 | 4 | 13.8 | 351 | 9
2008 |  | 6 | 25 | 5 | 13.9 | 350 | 9
2008 |  | 6 | 25 | 6 | 14 | 348 | 8.9
2008 |  | 6 | 25 | 7 | 13.8 | 348 | 8.7
2008 |  | 6 | 25 | 8 | 13.8 | 346 | 8.3
2008 |  | 6 | 25 | 9 | 16.6 | 342 | 7.5
2008 |  | 6 | 25 | 10 | 18.4 | 339 | 6.6
2008 |  | 6 | 25 | 11 | 19.3 | 336 | 5.4
2008 |  | 6 | 25 | 12 | 22.6 | 352 | 4.8
2008 |  | 6 | 25 | 13 | 22.9 | 344 | 5.3
2008 |  | 6 | 25 | 14 | 22.6 | 338 | 6.1
2008 |  | 6 | 25 | 15 | 21.9 | 339 | 7.2
2008 |  | 6 | 25 | 16 | 21.1 | 339 | 7.8
2008 |  | 6 | 25 | 17 | 20.5 | 341 | 7.8
2008 |  | 6 | 25 | 18 | 19.8 | 342 | 7.5
2008 |  | 6 | 25 | 19 | 18.8 | 343 | 7.8
2008 |  | 6 | 25 | 20 | 17.5 | 345 | 8.8
2008 |  | 6 | 25 | 21 | 16.5 | 349 | 9.4
2008 |  | 6 | 25 | 22 | 16 | 351 | 9.5
2008 |  | 6 | 25 | 23 | 15.7 | 350 | 9.3
2008 |  | 6 | 26 | 0 | 15.4 | 349 | 9.1
2008 |  | 6 | 26 | 1 | 15.2 | 349 | 8.9
2008 |  | 6 | 26 | 2 | 15.2 | 350 | 8.4
2008 |  | 6 | 26 | 3 | 15.2 | 351 | 7.8
2008 |  | 6 | 26 | 4 | 15.1 | 350 | 7.5
2008 |  | 6 | 26 | 5 | 15 | 350 | 7.2
2008 |  | 6 | 26 | 6 | 14.8 | 350 | 6.7
2008 |  | 6 | 26 | 7 | 14.7 | 350 | 6.4
2008 |  | 6 | 26 | 8 | 15.4 | 347 | 5.9
2008 |  | 6 | 26 | 9 | 18.2 | 340 | 5.9
2008 |  | 6 | 26 | 10 | 20.4 | 342 | 6
2008 |  | 6 | 26 | 11 | 21.7 | 342 | 5.6
2008 |  | 6 | 26 | 12 | 22.6 | 297 | 2.2
2008 |  | 6 | 26 | 13 | 24.9 | 301 | 2.5
2008 |  | 6 | 26 | 14 | 25.1 | 315 | 3.2
2008 |  | 6 | 26 | 15 | 23.7 | 325 | 4.2
2008 |  | 6 | 26 | 16 | 21.7 | 326 | 5.1
2008 |  | 6 | 26 | 17 | 19.9 | 327 | 7.1
2008 |  | 6 | 26 | 18 | 18.6 | 331 | 8.2
2008 |  | 6 | 26 | 19 | 17.5 | 335 | 8.1
2008 |  | 6 | 26 | 20 | 16.5 | 341 | 8.1
2008 |  | 6 | 26 | 21 | 16.1 | 346 | 7.9
2008 |  | 6 | 26 | 22 | 15.9 | 348 | 7.7
2008 |  | 6 | 26 | 23 | 15.5 | 348 | 7.7
2008 |  | 6 | 27 | 0 | 15.3 | 345 | 7.8
2008 |  | 6 | 27 | 1 | 15.2 | 343 | 8
2008 |  | 6 | 27 | 2 | 15.2 | 344 | 8.4
2008 |  | 6 | 27 | 3 | 15.2 | 346 | 8.6
2008 |  | 6 | 27 | 4 | 15.2 | 346 | 8.7
2008 |  | 6 | 27 | 5 | 15 | 346 | 9
2008 |  | 6 | 27 | 6 | 14.8 | 345 | 9.1
2008 |  | 6 | 27 | 7 | 14.8 | 344 | 9.2
2008 |  | 6 | 27 | 8 | 16.2 | 342 | 8.9
2008 |  | 6 | 27 | 9 | 18.3 | 340 | 8
2008 |  | 6 | 27 | 10 | 19.6 | 337 | 7.1
2008 |  | 6 | 27 | 11 | 20.3 | 334 | 6.7
2008 |  | 6 | 27 | 12 | 23.3 | 325 | 3.4
2008 |  | 6 | 27 | 13 | 24.8 | 327 | 3.8
2008 |  | 6 | 27 | 14 | 24.8 | 330 | 4.5
2008 |  | 6 | 27 | 15 | 24.2 | 334 | 5.5
2008 |  | 6 | 27 | 16 | 23.4 | 334 | 6.1
2008 |  | 6 | 27 | 17 | 22.4 | 331 | 6.4
2008 |  | 6 | 27 | 18 | 20.9 | 330 | 6.8
2008 |  | 6 | 27 | 19 | 19.6 | 335 | 7.9
2008 |  | 6 | 27 | 20 | 18.6 | 341 | 7.8
2008 |  | 6 | 27 | 21 | 17.9 | 345 | 7.7
2008 |  | 6 | 27 | 22 | 17.7 | 346 | 8
2008 |  | 6 | 27 | 23 | 17.7 | 347 | 8.1
2008 |  | 6 | 28 | 0 | 17.6 | 343 | 7.6
2008 |  | 6 | 28 | 1 | 17.4 | 337 | 7
2008 |  | 6 | 28 | 2 | 17.1 | 334 | 6.5
2008 |  | 6 | 28 | 3 | 17 | 336 | 6
2008 |  | 6 | 28 | 4 | 17.1 | 334 | 5.5
2008 |  | 6 | 28 | 5 | 16.9 | 331 | 4.9
2008 |  | 6 | 28 | 6 | 16.8 | 339 | 3.9
2008 |  | 6 | 28 | 7 | 17.8 | 350 | 2.7
2008 |  | 6 | 28 | 8 | 19.2 | 357 | 2
2008 |  | 6 | 28 | 9 | 21.3 | 40 | 1
2008 |  | 6 | 28 | 10 | 24 | 61 | 1.3
2008 |  | 6 | 28 | 11 | 25.5 | 21 | 1.7
2008 |  | 6 | 28 | 12 | 29.5 | 75 | 1.7
2008 |  | 6 | 28 | 13 | 30.6 | 34 | 1.4
2008 |  | 6 | 28 | 14 | 31 | 350 | 2.1
2008 |  | 6 | 28 | 15 | 29.5 | 333 | 4.7
2008 |  | 6 | 28 | 16 | 26.9 | 341 | 5.3
2008 |  | 6 | 28 | 17 | 25.6 | 344 | 5.8
2008 |  | 6 | 28 | 18 | 24.3 | 341 | 6.3
2008 |  | 6 | 28 | 19 | 23 | 346 | 7.2
2008 |  | 6 | 28 | 20 | 21 | 348 | 7.1
2008 |  | 6 | 28 | 21 | 20.1 | 352 | 7.3
2008 |  | 6 | 28 | 22 | 19.7 | 358 | 7.4
2008 |  | 6 | 28 | 23 | 19.6 | 2 | 7.3
2008 |  | 6 | 29 | 0 | 19.6 | 6 | 7.1
2008 |  | 6 | 29 | 1 | 19.5 | 6 | 6.7
2008 |  | 6 | 29 | 2 | 19 | 2 | 6.2
2008 |  | 6 | 29 | 3 | 18.4 | 351 | 5.7
2008 |  | 6 | 29 | 4 | 17.6 | 339 | 5.6
2008 |  | 6 | 29 | 5 | 17.3 | 340 | 5.7
2008 |  | 6 | 29 | 6 | 17.6 | 351 | 5.7
2008 |  | 6 | 29 | 7 | 18.2 | 1 | 4.9
2008 |  | 6 | 29 | 8 | 19.8 | 356 | 4.1
2008 |  | 6 | 29 | 9 | 21.3 | 350 | 4
2008 |  | 6 | 29 | 10 | 23.1 | 347 | 3
2008 |  | 6 | 29 | 11 | 24.7 | 327 | 2.3
2008 |  | 6 | 29 | 12 | 23.3 | 312 | 4.7
2008 |  | 6 | 29 | 13 | 22.4 | 307 | 5.3
2008 |  | 6 | 29 | 14 | 20.8 | 312 | 6.5
2008 |  | 6 | 29 | 15 | 20.8 | 317 | 7.6
2008 |  | 6 | 29 | 16 | 21.5 | 318 | 7.8
2008 |  | 6 | 29 | 17 | 20.7 | 319 | 8
2008 |  | 6 | 29 | 18 | 19.5 | 319 | 8.9
2008 |  | 6 | 29 | 19 | 18 | 320 | 9.9
2008 |  | 6 | 29 | 20 | 16.8 | 322 | 10.6
2008 |  | 6 | 29 | 21 | 16.1 | 326 | 10.4
2008 |  | 6 | 29 | 22 | 16 | 331 | 10
2008 |  | 6 | 29 | 23 | 15.9 | 335 | 9.8
2008 |  | 6 | 30 | 0 | 16.1 | 337 | 9.5
2008 |  | 6 | 30 | 1 | 16.1 | 337 | 9.5
2008 |  | 6 | 30 | 2 | 16.2 | 337 | 9.1
2008 |  | 6 | 30 | 3 | 16.2 | 337 | 8.9
2008 |  | 6 | 30 | 4 | 16.1 | 335 | 8.8
2008 |  | 6 | 30 | 5 | 16 | 335 | 8.6
2008 |  | 6 | 30 | 6 | 16 | 333 | 8.4
2008 |  | 6 | 30 | 7 | 15.9 | 329 | 8.3
2008 |  | 6 | 30 | 8 | 17 | 327 | 9
2008 |  | 6 | 30 | 9 | 18.4 | 327 | 8.5
2008 |  | 6 | 30 | 10 | 19.9 | 327 | 7.5
2008 |  | 6 | 30 | 11 | 20.9 | 327 | 6.5
2008 |  | 6 | 30 | 12 | 22.2 | 317 | 6.1
2008 |  | 6 | 30 | 13 | 22 | 312 | 6.5
2008 |  | 6 | 30 | 14 | 21.5 | 314 | 7
2008 |  | 6 | 30 | 15 | 20.7 | 318 | 7.7
2008 |  | 6 | 30 | 16 | 19.8 | 321 | 8.5
2008 |  | 6 | 30 | 17 | 18 | 324 | 9.2
2008 |  | 6 | 30 | 18 | 17.3 | 327 | 9.6
2008 |  | 6 | 30 | 19 | 16.9 | 332 | 9
2008 |  | 6 | 30 | 20 | 15.6 | 336 | 8.8
2008 |  | 6 | 30 | 21 | 14.8 | 340 | 8.8
2008 |  | 6 | 30 | 22 | 14.6 | 343 | 8.8
2008 |  | 6 | 30 | 23 | 14.5 | 347 | 9
2008 | Julho | 7 | 1 | 0 | 14.5 | 347 | 9.2
2008 |  | 7 | 1 | 1 | 14.4 | 345 | 9.5
2008 |  | 7 | 1 | 2 | 14.2 | 345 | 9.4
2008 |  | 7 | 1 | 3 | 13.9 | 345 | 9.2
2008 |  | 7 | 1 | 4 | 13.9 | 345 | 8.8
2008 |  | 7 | 1 | 5 | 13.7 | 345 | 8.6
2008 |  | 7 | 1 | 6 | 13.5 | 344 | 8.8
2008 |  | 7 | 1 | 7 | 13.5 | 345 | 9
2008 |  | 7 | 1 | 8 | 14.1 | 344 | 8.6
2008 |  | 7 | 1 | 9 | 16.2 | 340 | 8.1
2008 |  | 7 | 1 | 10 | 18.1 | 337 | 7.8
2008 |  | 7 | 1 | 11 | 19.3 | 336 | 7.3
2008 |  | 7 | 1 | 12 | 20.4 | 350 | 8.6
2008 |  | 7 | 1 | 13 | 20.4 | 345 | 8
2008 |  | 7 | 1 | 14 | 20.2 | 340 | 7.7
2008 |  | 7 | 1 | 15 | 19.7 | 336 | 7.8
2008 |  | 7 | 1 | 16 | 19.1 | 335 | 7.9
2008 |  | 7 | 1 | 17 | 18.4 | 337 | 7.6
2008 |  | 7 | 1 | 18 | 17.4 | 337 | 7.4
2008 |  | 7 | 1 | 19 | 16.4 | 338 | 8
2008 |  | 7 | 1 | 20 | 15.6 | 340 | 8.1
2008 |  | 7 | 1 | 21 | 15.1 | 341 | 8.1
2008 |  | 7 | 1 | 22 | 14.8 | 342 | 8.1
2008 |  | 7 | 1 | 23 | 14.7 | 345 | 8.2
2008 |  | 7 | 2 | 0 | 14.7 | 348 | 8.1
2008 |  | 7 | 2 | 1 | 14.9 | 348 | 7.8
2008 |  | 7 | 2 | 2 | 15.1 | 347 | 7.3
2008 |  | 7 | 2 | 3 | 15.1 | 343 | 6.9
2008 |  | 7 | 2 | 4 | 15.1 | 338 | 6.5
2008 |  | 7 | 2 | 5 | 15.2 | 330 | 6.4
2008 |  | 7 | 2 | 6 | 15.2 | 322 | 6.6
2008 |  | 7 | 2 | 7 | 15.2 | 317 | 6.6
2008 |  | 7 | 2 | 8 | 15.2 | 310 | 6.7
2008 |  | 7 | 2 | 9 | 15.6 | 300 | 6.7
2008 |  | 7 | 2 | 10 | 16.5 | 294 | 7.1
2008 |  | 7 | 2 | 11 | 18.8 | 290 | 7.1
2008 |  | 7 | 2 | 12 | 17.6 | 302 | 7.1
2008 |  | 7 | 2 | 13 | 17.6 | 304 | 7.3
2008 |  | 7 | 2 | 14 | 17.4 | 308 | 7.5
2008 |  | 7 | 2 | 15 | 17 | 313 | 7.7
2008 |  | 7 | 2 | 16 | 16.5 | 317 | 8
2008 |  | 7 | 2 | 17 | 15.7 | 321 | 8.5
2008 |  | 7 | 2 | 18 | 15 | 326 | 9.1
2008 |  | 7 | 2 | 19 | 14.2 | 329 | 9.7
2008 |  | 7 | 2 | 20 | 13.6 | 331 | 9.9
2008 |  | 7 | 2 | 21 | 13.3 | 335 | 10
2008 |  | 7 | 2 | 22 | 13.1 | 337 | 9.7
2008 |  | 7 | 2 | 23 | 12.9 | 339 | 9
2008 |  | 7 | 3 | 0 | 12.9 | 343 | 8.5
2008 |  | 7 | 3 | 1 | 12.8 | 350 | 8.6
2008 |  | 7 | 3 | 2 | 12.9 | 355 | 8.6
2008 |  | 7 | 3 | 3 | 12.7 | 1 | 8.3
2008 |  | 7 | 3 | 4 | 12.7 | 5 | 8.2
2008 |  | 7 | 3 | 5 | 12.7 | 3 | 8.6
2008 |  | 7 | 3 | 6 | 12.5 | 4 | 8.2
2008 |  | 7 | 3 | 7 | 12.5 | 3 | 7.6
2008 |  | 7 | 3 | 8 | 13.4 | 352 | 8.1
2008 |  | 7 | 3 | 9 | 14.8 | 344 | 7.8
2008 |  | 7 | 3 | 10 | 16 | 338 | 7.9
2008 |  | 7 | 3 | 11 | 16.4 | 342 | 7.8
2008 |  | 7 | 3 | 12 | 16.4 | 334 | 7.2
2008 |  | 7 | 3 | 13 | 16.7 | 334 | 6.9
2008 |  | 7 | 3 | 14 | 16.9 | 329 | 6.8
2008 |  | 7 | 3 | 15 | 16.5 | 324 | 7
2008 |  | 7 | 3 | 16 | 15.8 | 326 | 7.3
2008 |  | 7 | 3 | 17 | 15.1 | 328 | 7.5
2008 |  | 7 | 3 | 18 | 14.5 | 329 | 7.4
2008 |  | 7 | 3 | 19 | 14.1 | 329 | 7.1
2008 |  | 7 | 3 | 20 | 13.6 | 329 | 6.8
2008 |  | 7 | 3 | 21 | 13.3 | 326 | 6.2
2008 |  | 7 | 3 | 22 | 13.2 | 324 | 5.8
2008 |  | 7 | 3 | 23 | 13 | 322 | 5.4
2008 |  | 7 | 4 | 0 | 13 | 321 | 5.1
2008 |  | 7 | 4 | 1 | 13.1 | 318 | 5.1
2008 |  | 7 | 4 | 2 | 13.3 | 313 | 4.7
2008 |  | 7 | 4 | 3 | 13.6 | 303 | 4.4
2008 |  | 7 | 4 | 4 | 13.9 | 287 | 4.7
2008 |  | 7 | 4 | 5 | 13.8 | 276 | 5.6
2008 |  | 7 | 4 | 6 | 13.8 | 273 | 5.7
2008 |  | 7 | 4 | 7 | 13.9 | 269 | 5.3
2008 |  | 7 | 4 | 8 | 14.3 | 270 | 4.9
2008 |  | 7 | 4 | 9 | 14.9 | 265 | 4.1
2008 |  | 7 | 4 | 10 | 15.7 | 267 | 3.6
2008 |  | 7 | 4 | 11 | 18.1 | 285 | 2.6
2008 |  | 7 | 4 | 12 | 20.5 | 294 | 3.8
2008 |  | 7 | 4 | 13 | 20.9 | 295 | 4.2
2008 |  | 7 | 4 | 14 | 21.1 | 293 | 4.4
2008 |  | 7 | 4 | 15 | 21.1 | 292 | 4.6
2008 |  | 7 | 4 | 16 | 20.8 | 294 | 4.8
2008 |  | 7 | 4 | 17 | 20.3 | 295 | 5.3
2008 |  | 7 | 4 | 18 | 19.4 | 295 | 5.8
2008 |  | 7 | 4 | 19 | 18.1 | 296 | 6.6
2008 |  | 7 | 4 | 20 | 17.2 | 296 | 6.9
2008 |  | 7 | 4 | 21 | 17.1 | 296 | 6.9
2008 |  | 7 | 4 | 22 | 17.1 | 297 | 6.7
2008 |  | 7 | 4 | 23 | 17.1 | 296 | 6.4
2008 |  | 7 | 5 | 0 | 17.2 | 295 | 5.9
2008 |  | 7 | 5 | 1 | 17.3 | 293 | 5
2008 |  | 7 | 5 | 2 | 17.8 | 293 | 4.8
2008 |  | 7 | 5 | 3 | 17.4 | 292 | 5.1
2008 |  | 7 | 5 | 4 | 17.3 | 298 | 5
2008 |  | 7 | 5 | 5 | 17 | 288 | 3.8
2008 |  | 7 | 5 | 6 | 17 | 303 | 3.1
2008 |  | 7 | 5 | 7 | 17.4 | 290 | 3.9
2008 |  | 7 | 5 | 8 | 17.7 | 291 | 4.3
2008 |  | 7 | 5 | 9 | 16.9 | 303 | 4.6
2008 |  | 7 | 5 | 10 | 16.9 | 312 | 4.2
2008 |  | 7 | 5 | 11 | 17.2 | 313 | 4.3
2008 |  | 7 | 5 | 12 | 20.6 | 301 | 4.9
2008 |  | 7 | 5 | 13 | 20.7 | 302 | 6.1
2008 |  | 7 | 5 | 14 | 19.9 | 308 | 6.8
2008 |  | 7 | 5 | 15 | 19.2 | 311 | 7.2
2008 |  | 7 | 5 | 16 | 18.4 | 317 | 7.8
2008 |  | 7 | 5 | 17 | 17.5 | 323 | 8.2
2008 |  | 7 | 5 | 18 | 16.5 | 327 | 8.1
2008 |  | 7 | 5 | 19 | 15.6 | 330 | 8
2008 |  | 7 | 5 | 20 | 14.3 | 331 | 8.3
2008 |  | 7 | 5 | 21 | 13.5 | 337 | 8.4
2008 |  | 7 | 5 | 22 | 13.1 | 343 | 8.3
2008 |  | 7 | 5 | 23 | 12.7 | 345 | 8.4
2008 |  | 7 | 6 | 0 | 12.5 | 344 | 8.5
2008 |  | 7 | 6 | 1 | 12.3 | 342 | 8.8
2008 |  | 7 | 6 | 2 | 12.1 | 340 | 9.3
2008 |  | 7 | 6 | 3 | 11.9 | 341 | 9.6
2008 |  | 7 | 6 | 4 | 11.7 | 343 | 9.7
2008 |  | 7 | 6 | 5 | 11.6 | 344 | 9.9
2008 |  | 7 | 6 | 6 | 11.5 | 346 | 10.1
2008 |  | 7 | 6 | 7 | 12.1 | 347 | 11
2008 |  | 7 | 6 | 8 | 13.6 | 344 | 11
2008 |  | 7 | 6 | 9 | 14.8 | 342 | 10.5
2008 |  | 7 | 6 | 10 | 15.7 | 338 | 9.8
2008 |  | 7 | 6 | 11 | 16.3 | 335 | 9.6
2008 |  | 7 | 6 | 12 | 16 | 337 | 9.6
2008 |  | 7 | 6 | 13 | 16 | 336 | 9.7
2008 |  | 7 | 6 | 14 | 16.1 | 335 | 9.3
2008 |  | 7 | 6 | 15 | 16.1 | 334 | 9.2
2008 |  | 7 | 6 | 16 | 15.9 | 334 | 9.4
2008 |  | 7 | 6 | 17 | 15.4 | 334 | 9.6
2008 |  | 7 | 6 | 18 | 14.8 | 335 | 9.7
2008 |  | 7 | 6 | 19 | 14.2 | 335 | 9.8
2008 |  | 7 | 6 | 20 | 13.6 | 336 | 9.9
2008 |  | 7 | 6 | 21 | 13 | 341 | 10.1
2008 |  | 7 | 6 | 22 | 12.6 | 344 | 10.5
2008 |  | 7 | 6 | 23 | 12.5 | 346 | 10.6
2008 |  | 7 | 7 | 0 | 12.3 | 349 | 10.6
2008 |  | 7 | 7 | 1 | 12.1 | 351 | 10.7
2008 |  | 7 | 7 | 2 | 12 | 353 | 10.5
2008 |  | 7 | 7 | 3 | 11.9 | 354 | 10.6
2008 |  | 7 | 7 | 4 | 11.6 | 357 | 10.9
2008 |  | 7 | 7 | 5 | 11.3 | 359 | 10.9
2008 |  | 7 | 7 | 6 | 11.4 | 0 | 10.4
2008 |  | 7 | 7 | 7 | 12 | 358 | 9.9
2008 |  | 7 | 7 | 8 | 13.2 | 353 | 9.3
2008 |  | 7 | 7 | 9 | 14.2 | 351 | 8.5
2008 |  | 7 | 7 | 10 | 15.2 | 348 | 7.8
2008 |  | 7 | 7 | 11 | 15.5 | 345 | 7.8
2008 |  | 7 | 7 | 12 | 16 | 337 | 9.6
2008 |  | 7 | 7 | 13 | 16.1 | 336 | 10.1
2008 |  | 7 | 7 | 14 | 16.1 | 336 | 10.4
2008 |  | 7 | 7 | 15 | 16.2 | 338 | 10.6
2008 |  | 7 | 7 | 16 | 16.2 | 339 | 10.4
2008 |  | 7 | 7 | 17 | 15.9 | 340 | 10.1
2008 |  | 7 | 7 | 18 | 15.5 | 340 | 9.9
2008 |  | 7 | 7 | 19 | 14.7 | 337 | 10
2008 |  | 7 | 7 | 20 | 13.7 | 335 | 10.3
2008 |  | 7 | 7 | 21 | 13.1 | 338 | 10.1
2008 |  | 7 | 7 | 22 | 12.9 | 343 | 9.6
2008 |  | 7 | 7 | 23 | 12.9 | 345 | 8.9
2008 |  | 7 | 8 | 0 | 13 | 346 | 8.5
2008 |  | 7 | 8 | 1 | 13 | 346 | 8.6
2008 |  | 7 | 8 | 2 | 13 | 353 | 8.4
2008 |  | 7 | 8 | 3 | 13 | 359 | 8.4
2008 |  | 7 | 8 | 4 | 13.4 | 1 | 8.3
2008 |  | 7 | 8 | 5 | 13.3 | 359 | 8.1
2008 |  | 7 | 8 | 6 | 13.3 | 359 | 8.5
2008 |  | 7 | 8 | 7 | 14.2 | 356 | 8.5
2008 |  | 7 | 8 | 8 | 15.1 | 346 | 7.5
2008 |  | 7 | 8 | 9 | 15.4 | 343 | 6.6
2008 |  | 7 | 8 | 10 | 17.3 | 344 | 6.1
2008 |  | 7 | 8 | 11 | 18.6 | 336 | 5.9
2008 |  | 7 | 8 | 12 | 19.5 | 353 | 6.2
2008 |  | 7 | 8 | 13 | 20.3 | 345 | 6.2
2008 |  | 7 | 8 | 14 | 20.1 | 336 | 6.6
2008 |  | 7 | 8 | 15 | 19 | 332 | 7.4
2008 |  | 7 | 8 | 16 | 18.1 | 334 | 8.2
2008 |  | 7 | 8 | 17 | 17.3 | 334 | 8.5
2008 |  | 7 | 8 | 18 | 16.5 | 335 | 8.1
2008 |  | 7 | 8 | 19 | 15.6 | 332 | 7.6
2008 |  | 7 | 8 | 20 | 14.5 | 332 | 7.9
2008 |  | 7 | 8 | 21 | 13.9 | 339 | 8.4
2008 |  | 7 | 8 | 22 | 13.6 | 345 | 8.6
2008 |  | 7 | 8 | 23 | 13.4 | 348 | 8.8
2008 |  | 7 | 9 | 0 | 13.3 | 350 | 9
2008 |  | 7 | 9 | 1 | 13.1 | 351 | 9
2008 |  | 7 | 9 | 2 | 13 | 353 | 8.9
2008 |  | 7 | 9 | 3 | 12.9 | 353 | 8.7
2008 |  | 7 | 9 | 4 | 12.8 | 351 | 8.6
2008 |  | 7 | 9 | 5 | 12.5 | 351 | 8.4
2008 |  | 7 | 9 | 6 | 12.3 | 350 | 8.2
2008 |  | 7 | 9 | 7 | 12.3 | 348 | 8
2008 |  | 7 | 9 | 8 | 13.5 | 344 | 7.9
2008 |  | 7 | 9 | 9 | 15 | 340 | 7.6
2008 |  | 7 | 9 | 10 | 16.6 | 339 | 6.7
2008 |  | 7 | 9 | 11 | 17.6 | 336 | 5.8
2008 |  | 7 | 9 | 12 | 19 | 324 | 4.6
2008 |  | 7 | 9 | 13 | 19.5 | 326 | 5
2008 |  | 7 | 9 | 14 | 19.6 | 326 | 5.1
2008 |  | 7 | 9 | 15 | 19.6 | 326 | 5.4
2008 |  | 7 | 9 | 16 | 19.1 | 325 | 5.9
2008 |  | 7 | 9 | 17 | 18.3 | 324 | 6.3
2008 |  | 7 | 9 | 18 | 17.4 | 327 | 6.7
2008 |  | 7 | 9 | 19 | 16.4 | 331 | 7
2008 |  | 7 | 9 | 20 | 15.1 | 335 | 7.6
2008 |  | 7 | 9 | 21 | 14.4 | 340 | 7.9
2008 |  | 7 | 9 | 22 | 14.2 | 343 | 8.1
2008 |  | 7 | 9 | 23 | 14.1 | 344 | 8.1
2008 |  | 7 | 10 | 0 | 13.9 | 345 | 8.1
2008 |  | 7 | 10 | 1 | 14.1 | 349 | 7.8
2008 |  | 7 | 10 | 2 | 14.2 | 352 | 7.4
2008 |  | 7 | 10 | 3 | 14.1 | 351 | 7.4
2008 |  | 7 | 10 | 4 | 14.1 | 351 | 7.7
2008 |  | 7 | 10 | 5 | 14 | 352 | 8.2
2008 |  | 7 | 10 | 6 | 13.8 | 351 | 8.9
2008 |  | 7 | 10 | 7 | 14.1 | 350 | 8.9
2008 |  | 7 | 10 | 8 | 15.3 | 350 | 8.1
2008 |  | 7 | 10 | 9 | 16.7 | 348 | 7.5
2008 |  | 7 | 10 | 10 | 17.9 | 343 | 6.7
2008 |  | 7 | 10 | 11 | 18.9 | 339 | 7
2008 |  | 7 | 10 | 12 | 21.1 | 325 | 7
2008 |  | 7 | 10 | 13 | 21.2 | 322 | 7.1
2008 |  | 7 | 10 | 14 | 21.2 | 320 | 6.8
2008 |  | 7 | 10 | 15 | 21.1 | 316 | 6.8
2008 |  | 7 | 10 | 16 | 20.6 | 313 | 7.1
2008 |  | 7 | 10 | 17 | 19.8 | 313 | 7.7
2008 |  | 7 | 10 | 18 | 18.9 | 313 | 8.1
2008 |  | 7 | 10 | 19 | 17.7 | 314 | 8.4
2008 |  | 7 | 10 | 20 | 16.5 | 317 | 8.5
2008 |  | 7 | 10 | 21 | 16.4 | 321 | 8
2008 |  | 7 | 10 | 22 | 16.5 | 326 | 8.2
2008 |  | 7 | 10 | 23 | 16.6 | 329 | 8.3
2008 |  | 7 | 11 | 0 | 16.7 | 332 | 7.9
2008 |  | 7 | 11 | 1 | 16.5 | 335 | 7.8
2008 |  | 7 | 11 | 2 | 16.6 | 333 | 7.4
2008 |  | 7 | 11 | 3 | 16.6 | 325 | 6.7
2008 |  | 7 | 11 | 4 | 16.6 | 326 | 6.5
2008 |  | 7 | 11 | 5 | 16.6 | 326 | 6.5
2008 |  | 7 | 11 | 6 | 16.5 | 329 | 6
2008 |  | 7 | 11 | 7 | 16.5 | 330 | 5.9
2008 |  | 7 | 11 | 8 | 16.3 | 335 | 5.1
2008 |  | 7 | 11 | 9 | 17.1 | 326 | 5.4
2008 |  | 7 | 11 | 10 | 18.1 | 318 | 5.8
2008 |  | 7 | 11 | 11 | 19 | 312 | 5.7
2008 |  | 7 | 11 | 12 | 18.4 | 277 | 7
2008 |  | 7 | 11 | 13 | 19.3 | 283 | 7.5
2008 |  | 7 | 11 | 14 | 19.5 | 288 | 7.3
2008 |  | 7 | 11 | 15 | 19.1 | 291 | 7.3
2008 |  | 7 | 11 | 16 | 18.6 | 295 | 7.3
2008 |  | 7 | 11 | 17 | 18.2 | 296 | 7
2008 |  | 7 | 11 | 18 | 17.3 | 302 | 7.1
2008 |  | 7 | 11 | 19 | 16.2 | 311 | 7
2008 |  | 7 | 11 | 20 | 14.8 | 318 | 7.3
2008 |  | 7 | 11 | 21 | 14.1 | 323 | 7.5
2008 |  | 7 | 11 | 22 | 13.8 | 326 | 7.7
2008 |  | 7 | 11 | 23 | 13.6 | 328 | 7.7
2008 |  | 7 | 12 | 0 | 13.6 | 329 | 7.6
2008 |  | 7 | 12 | 1 | 13.6 | 326 | 7.9
2008 |  | 7 | 12 | 2 | 13.3 | 326 | 7.3
2008 |  | 7 | 12 | 3 | 13.2 | 326 | 7.2
2008 |  | 7 | 12 | 4 | 13 | 325 | 7.2
2008 |  | 7 | 12 | 5 | 13 | 331 | 7.1
2008 |  | 7 | 12 | 6 | 12.8 | 334 | 7.1
2008 |  | 7 | 12 | 7 | 13.3 | 338 | 6.8
2008 |  | 7 | 12 | 8 | 13.3 | 340 | 6.5
2008 |  | 7 | 12 | 9 | 13.2 | 338 | 5.8
2008 |  | 7 | 12 | 10 | 14.3 | 339 | 6
2008 |  | 7 | 12 | 11 | 15.5 | 333 | 6.8
2008 |  | 7 | 12 | 12 | 15.4 | 326 | 8.7
2008 |  | 7 | 12 | 13 | 16.4 | 322 | 8.5
2008 |  | 7 | 12 | 14 | 16.1 | 322 | 8.9
2008 |  | 7 | 12 | 15 | 15.7 | 327 | 9.1
2008 |  | 7 | 12 | 16 | 15.7 | 329 | 9.4
2008 |  | 7 | 12 | 17 | 15.4 | 336 | 9
2008 |  | 7 | 12 | 18 | 15.3 | 335 | 8.4
2008 |  | 7 | 12 | 19 | 14.9 | 332 | 8.4
2008 |  | 7 | 12 | 20 | 14 | 331 | 9.4
2008 |  | 7 | 12 | 21 | 13.3 | 336 | 8.9
2008 |  | 7 | 12 | 22 | 12.9 | 337 | 8.3
2008 |  | 7 | 12 | 23 | 12.8 | 337 | 8.7
2008 |  | 7 | 13 | 0 | 12.9 | 338 | 9.5
2008 |  | 7 | 13 | 1 | 13 | 341 | 9.9
2008 |  | 7 | 13 | 2 | 13 | 343 | 10.1
2008 |  | 7 | 13 | 3 | 13 | 346 | 10
2008 |  | 7 | 13 | 4 | 13 | 349 | 9.1
2008 |  | 7 | 13 | 5 | 12.8 | 353 | 8.6
2008 |  | 7 | 13 | 6 | 12.5 | 351 | 8.9
2008 |  | 7 | 13 | 7 | 12.7 | 349 | 8.9
2008 |  | 7 | 13 | 8 | 14 | 350 | 8.3
2008 |  | 7 | 13 | 9 | 15.3 | 351 | 7.5
2008 |  | 7 | 13 | 10 | 16.6 | 350 | 7.3
2008 |  | 7 | 13 | 11 | 17.6 | 347 | 7.2
2008 |  | 7 | 13 | 12 | 20.1 | 353 | 4.4
2008 |  | 7 | 13 | 13 | 20.7 | 342 | 4.8
2008 |  | 7 | 13 | 14 | 20.5 | 336 | 5.8
2008 |  | 7 | 13 | 15 | 19.4 | 335 | 6.5
2008 |  | 7 | 13 | 16 | 18.6 | 338 | 7.6
2008 |  | 7 | 13 | 17 | 17.8 | 339 | 8.6
2008 |  | 7 | 13 | 18 | 17 | 338 | 8.4
2008 |  | 7 | 13 | 19 | 16.1 | 337 | 8
2008 |  | 7 | 13 | 20 | 14.9 | 336 | 8.1
2008 |  | 7 | 13 | 21 | 14.1 | 342 | 8.5
2008 |  | 7 | 13 | 22 | 13.8 | 347 | 8.4
2008 |  | 7 | 13 | 23 | 13.7 | 347 | 8.6
2008 |  | 7 | 14 | 0 | 13.6 | 346 | 8.6
2008 |  | 7 | 14 | 1 | 13.5 | 346 | 8.5
2008 |  | 7 | 14 | 2 | 13.4 | 346 | 8.5
2008 |  | 7 | 14 | 3 | 13.3 | 345 | 8.5
2008 |  | 7 | 14 | 4 | 13.4 | 348 | 8.4
2008 |  | 7 | 14 | 5 | 13.6 | 349 | 8.1
2008 |  | 7 | 14 | 6 | 13.8 | 350 | 8.3
2008 |  | 7 | 14 | 7 | 13.9 | 351 | 8.2
2008 |  | 7 | 14 | 8 | 14.3 | 349 | 7.6
2008 |  | 7 | 14 | 9 | 16.7 | 348 | 6.6
2008 |  | 7 | 14 | 10 | 18.1 | 347 | 5.6
2008 |  | 7 | 14 | 11 | 19.3 | 348 | 3.9
2008 |  | 7 | 14 | 12 | 24.7 | 128 | 2
2008 |  | 7 | 14 | 13 | 25.7 | 117 | 0.7
2008 |  | 7 | 14 | 14 | 26.2 | 327 | 0.9
2008 |  | 7 | 14 | 15 | 25.9 | 323 | 2.4
2008 |  | 7 | 14 | 16 | 24.1 | 330 | 4.5
2008 |  | 7 | 14 | 17 | 21.8 | 338 | 4.1
2008 |  | 7 | 14 | 18 | 21.3 | 336 | 5.3
2008 |  | 7 | 14 | 19 | 20.6 | 342 | 6.1
2008 |  | 7 | 14 | 20 | 19.4 | 346 | 5.8
2008 |  | 7 | 14 | 21 | 18.6 | 346 | 5.5
2008 |  | 7 | 14 | 22 | 17.9 | 351 | 5.5
2008 |  | 7 | 14 | 23 | 17.8 | 357 | 6.1
2008 |  | 7 | 15 | 0 | 17.9 | 6 | 6.1
2008 |  | 7 | 15 | 1 | 18.9 | 15 | 6.2
2008 |  | 7 | 15 | 2 | 18.7 | 17 | 5.4
2008 |  | 7 | 15 | 3 | 19.1 | 15 | 4.8
2008 |  | 7 | 15 | 4 | 19.8 | 10 | 3.1
2008 |  | 7 | 15 | 5 | 19.7 | 1 | 2.9
2008 |  | 7 | 15 | 6 | 19.7 | 4 | 2.6
2008 |  | 7 | 15 | 7 | 19.8 | 13 | 2
2008 |  | 7 | 15 | 8 | 20 | 5 | 1.3
2008 |  | 7 | 15 | 9 | 21.6 | 310 | 0.4
2008 |  | 7 | 15 | 10 | 23.9 | 311 | 0.5
2008 |  | 7 | 15 | 11 | 25.6 | 327 | 1.1
2008 |  | 7 | 15 | 12 | 27.7 | 21 | 1.5
2008 |  | 7 | 15 | 13 | 28.6 | 343 | 2.6
2008 |  | 7 | 15 | 14 | 28.5 | 323 | 4.2
2008 |  | 7 | 15 | 15 | 27.2 | 323 | 5.1
2008 |  | 7 | 15 | 16 | 26 | 325 | 4.9
2008 |  | 7 | 15 | 17 | 24.9 | 323 | 5.1
2008 |  | 7 | 15 | 18 | 23.3 | 325 | 5.9
2008 |  | 7 | 15 | 19 | 22 | 328 | 6.7
2008 |  | 7 | 15 | 20 | 20.3 | 328 | 6.6
2008 |  | 7 | 15 | 21 | 19.3 | 330 | 6.5
2008 |  | 7 | 15 | 22 | 19 | 337 | 6.8
2008 |  | 7 | 15 | 23 | 18.7 | 343 | 6.9
2008 |  | 7 | 16 | 0 | 18.5 | 346 | 6.7
2008 |  | 7 | 16 | 1 | 18.6 | 345 | 6.2
2008 |  | 7 | 16 | 2 | 18.4 | 342 | 5.9
2008 |  | 7 | 16 | 3 | 18.1 | 339 | 5.9
2008 |  | 7 | 16 | 4 | 17.9 | 340 | 6
2008 |  | 7 | 16 | 5 | 17.6 | 342 | 6
2008 |  | 7 | 16 | 6 | 17.3 | 350 | 6
2008 |  | 7 | 16 | 7 | 17.6 | 359 | 5.5
2008 |  | 7 | 16 | 8 | 19.2 | 354 | 4.7
2008 |  | 7 | 16 | 9 | 20.8 | 350 | 4.6
2008 |  | 7 | 16 | 10 | 22.3 | 342 | 3.5
2008 |  | 7 | 16 | 11 | 24.3 | 339 | 3.1
2008 |  | 7 | 16 | 12 | 26.4 | 322 | 2.6
2008 |  | 7 | 16 | 13 | 27 | 327 | 2.9
2008 |  | 7 | 16 | 14 | 27 | 325 | 3.7
2008 |  | 7 | 16 | 15 | 26.4 | 320 | 4.3
2008 |  | 7 | 16 | 16 | 24.9 | 316 | 4.7
2008 |  | 7 | 16 | 17 | 23.1 | 316 | 5.5
2008 |  | 7 | 16 | 18 | 21.4 | 321 | 6.5
2008 |  | 7 | 16 | 19 | 20.2 | 326 | 7.4
2008 |  | 7 | 16 | 20 | 18.7 | 330 | 7
2008 |  | 7 | 16 | 21 | 18.2 | 335 | 6.5
2008 |  | 7 | 16 | 22 | 18.2 | 339 | 6.6
2008 |  | 7 | 16 | 23 | 17.8 | 337 | 6.9
2008 |  | 7 | 17 | 0 | 17 | 331 | 6.7
2008 |  | 7 | 17 | 1 | 16.7 | 328 | 6.7
2008 |  | 7 | 17 | 2 | 16.7 | 331 | 6.6
2008 |  | 7 | 17 | 3 | 16.9 | 334 | 6
2008 |  | 7 | 17 | 4 | 17 | 336 | 5.7
2008 |  | 7 | 17 | 5 | 17 | 335 | 5.6
2008 |  | 7 | 17 | 6 | 16.7 | 333 | 5.4
2008 |  | 7 | 17 | 7 | 16.5 | 330 | 4.6
2008 |  | 7 | 17 | 8 | 17.6 | 324 | 4.8
2008 |  | 7 | 17 | 9 | 19.3 | 319 | 5
2008 |  | 7 | 17 | 10 | 21.1 | 322 | 5
2008 |  | 7 | 17 | 11 | 22.2 | 327 | 4.3
2008 |  | 7 | 17 | 12 | 23.3 | 333 | 4.4
2008 |  | 7 | 17 | 13 | 23.1 | 325 | 4.5
2008 |  | 7 | 17 | 14 | 23.3 | 321 | 4.8
2008 |  | 7 | 17 | 15 | 22.9 | 317 | 5.1
2008 |  | 7 | 17 | 16 | 22.2 | 320 | 6
2008 |  | 7 | 17 | 17 | 21.1 | 321 | 6.5
2008 |  | 7 | 17 | 18 | 20 | 325 | 7.1
2008 |  | 7 | 17 | 19 | 18.7 | 329 | 7.9
2008 |  | 7 | 17 | 20 | 17.4 | 335 | 8.7
2008 |  | 7 | 17 | 21 | 16.9 | 339 | 8.8
2008 |  | 7 | 17 | 22 | 16.8 | 339 | 8.7
2008 |  | 7 | 17 | 23 | 16.8 | 337 | 8.3
2008 |  | 7 | 18 | 0 | 16.8 | 333 | 7.9
2008 |  | 7 | 18 | 1 | 16.8 | 331 | 8
2008 |  | 7 | 18 | 2 | 16.6 | 329 | 8.1
2008 |  | 7 | 18 | 3 | 16.4 | 328 | 8.3
2008 |  | 7 | 18 | 4 | 16.2 | 329 | 8.5
2008 |  | 7 | 18 | 5 | 16.1 | 330 | 8.8
2008 |  | 7 | 18 | 6 | 15.9 | 331 | 8.5
2008 |  | 7 | 18 | 7 | 16 | 332 | 7.9
2008 |  | 7 | 18 | 8 | 16.4 | 334 | 7.6
2008 |  | 7 | 18 | 9 | 17.4 | 331 | 7.1
2008 |  | 7 | 18 | 10 | 18.5 | 326 | 6.4
2008 |  | 7 | 18 | 11 | 19.2 | 319 | 5.8
2008 |  | 7 | 18 | 12 | 28.9 | 145 | 4
2008 |  | 7 | 18 | 13 | 30.1 | 149 | 3.4
2008 |  | 7 | 18 | 14 | 30.6 | 149 | 2.3
2008 |  | 7 | 18 | 15 | 29.4 | 307 | 0.9
2008 |  | 7 | 18 | 16 | 25.3 | 328 | 4.2
2008 |  | 7 | 18 | 17 | 23.5 | 324 | 4.9
2008 |  | 7 | 18 | 18 | 22.4 | 332 | 5.7
2008 |  | 7 | 18 | 19 | 21.2 | 337 | 5.9
2008 |  | 7 | 18 | 20 | 19.7 | 337 | 5.5
2008 |  | 7 | 18 | 21 | 19.1 | 347 | 5.3
2008 |  | 7 | 18 | 22 | 19.2 | 355 | 5.6
2008 |  | 7 | 18 | 23 | 19.1 | 359 | 5.5
2008 |  | 7 | 19 | 0 | 19.1 | 1 | 5.4
2008 |  | 7 | 19 | 1 | 18.8 | 359 | 5.6
2008 |  | 7 | 19 | 2 | 18.1 | 355 | 4.9
2008 |  | 7 | 19 | 3 | 17.8 | 355 | 5
2008 |  | 7 | 19 | 4 | 17.4 | 354 | 4.5
2008 |  | 7 | 19 | 5 | 17.2 | 352 | 3.8
2008 |  | 7 | 19 | 6 | 17.3 | 356 | 3.4
2008 |  | 7 | 19 | 7 | 17.7 | 1 | 3.4
2008 |  | 7 | 19 | 8 | 18.5 | 3 | 2.8
2008 |  | 7 | 19 | 9 | 20.5 | 6 | 2.3
2008 |  | 7 | 19 | 10 | 22.7 | 19 | 1
2008 |  | 7 | 19 | 11 | 25.9 | 68 | 0.9
2008 |  | 7 | 19 | 12 | 26.3 | 170 | 6.9
2008 |  | 7 | 19 | 13 | 27.2 | 171 | 6.1
2008 |  | 7 | 19 | 14 | 27.8 | 174 | 5.2
2008 |  | 7 | 19 | 15 | 28.2 | 180 | 4
2008 |  | 7 | 19 | 16 | 27.6 | 210 | 3.1
2008 |  | 7 | 19 | 17 | 24.8 | 287 | 3.3
2008 |  | 7 | 19 | 18 | 23.1 | 293 | 3.6
2008 |  | 7 | 19 | 19 | 21.8 | 304 | 3.7
2008 |  | 7 | 19 | 20 | 20.1 | 310 | 3.9
2008 |  | 7 | 19 | 21 | 19.4 | 313 | 3.1
2008 |  | 7 | 19 | 22 | 19.2 | 316 | 3.2
2008 |  | 7 | 19 | 23 | 19.1 | 320 | 3
2008 |  | 7 | 20 | 0 | 19.2 | 318 | 2.5
2008 |  | 7 | 20 | 1 | 19.1 | 316 | 2.2
2008 |  | 7 | 20 | 2 | 19.3 | 302 | 1.7
2008 |  | 7 | 20 | 3 | 19.4 | 282 | 1.6
2008 |  | 7 | 20 | 4 | 19 | 261 | 1.8
2008 |  | 7 | 20 | 5 | 18.6 | 241 | 2.1
2008 |  | 7 | 20 | 6 | 18.1 | 242 | 2.1
2008 |  | 7 | 20 | 7 | 18.2 | 240 | 1.8
2008 |  | 7 | 20 | 8 | 19.7 | 225 | 1.8
2008 |  | 7 | 20 | 9 | 21.6 | 222 | 2
2008 |  | 7 | 20 | 10 | 23.2 | 228 | 1.8
2008 |  | 7 | 20 | 11 | 24.3 | 246 | 1.7
2008 |  | 7 | 20 | 12 | 25.3 | 199 | 2.3
2008 |  | 7 | 20 | 13 | 26.5 | 244 | 2.2
2008 |  | 7 | 20 | 14 | 26.7 | 262 | 3.3
2008 |  | 7 | 20 | 15 | 25.1 | 279 | 4.9
2008 |  | 7 | 20 | 16 | 22.6 | 291 | 5.1
2008 |  | 7 | 20 | 17 | 21.6 | 300 | 5.4
2008 |  | 7 | 20 | 18 | 20.6 | 307 | 6.4
2008 |  | 7 | 20 | 19 | 19.2 | 319 | 6.7
2008 |  | 7 | 20 | 20 | 18.1 | 328 | 6.2
2008 |  | 7 | 20 | 21 | 17.3 | 330 | 5.3
2008 |  | 7 | 20 | 22 | 16.8 | 325 | 4.9
2008 |  | 7 | 20 | 23 | 16.5 | 324 | 4.9
2008 |  | 7 | 21 | 0 | 16.4 | 325 | 4.7
2008 |  | 7 | 21 | 1 | 16.3 | 322 | 4.3
2008 |  | 7 | 21 | 2 | 16.1 | 319 | 4.3
2008 |  | 7 | 21 | 3 | 15.9 | 320 | 4.4
2008 |  | 7 | 21 | 4 | 15.8 | 324 | 4.9
2008 |  | 7 | 21 | 5 | 15.7 | 326 | 5.2
2008 |  | 7 | 21 | 6 | 15.6 | 328 | 5
2008 |  | 7 | 21 | 7 | 16.2 | 331 | 4.8
2008 |  | 7 | 21 | 8 | 17.6 | 331 | 4.5
2008 |  | 7 | 21 | 9 | 19.2 | 329 | 4.3
2008 |  | 7 | 21 | 10 | 20.9 | 330 | 4.5
2008 |  | 7 | 21 | 11 | 21.8 | 328 | 3.5
2008 |  | 7 | 21 | 12 | 26 | 330 | 2.5
2008 |  | 7 | 21 | 13 | 26.7 | 326 | 2.9
2008 |  | 7 | 21 | 14 | 26.8 | 315 | 3.3
2008 |  | 7 | 21 | 15 | 25.7 | 309 | 4.2
2008 |  | 7 | 21 | 16 | 23.8 | 310 | 4.9
2008 |  | 7 | 21 | 17 | 21.9 | 317 | 6.4
2008 |  | 7 | 21 | 18 | 20.7 | 319 | 7.5
2008 |  | 7 | 21 | 19 | 19.5 | 318 | 7
2008 |  | 7 | 21 | 20 | 18.3 | 319 | 6
2008 |  | 7 | 21 | 21 | 18.2 | 326 | 5.5
2008 |  | 7 | 21 | 22 | 18.8 | 336 | 5.4
2008 |  | 7 | 21 | 23 | 19.1 | 340 | 5
2008 |  | 7 | 22 | 0 | 19.3 | 339 | 4.4
2008 |  | 7 | 22 | 1 | 19.4 | 336 | 3.8
2008 |  | 7 | 22 | 2 | 19.4 | 326 | 3.2
2008 |  | 7 | 22 | 3 | 19.4 | 323 | 2.8
2008 |  | 7 | 22 | 4 | 19.6 | 325 | 2.7
2008 |  | 7 | 22 | 5 | 19.9 | 320 | 2.7
2008 |  | 7 | 22 | 6 | 19.6 | 326 | 3.1
2008 |  | 7 | 22 | 7 | 19.6 | 336 | 3
2008 |  | 7 | 22 | 8 | 20.3 | 330 | 2.2
2008 |  | 7 | 22 | 9 | 22 | 323 | 1.7
2008 |  | 7 | 22 | 10 | 23.6 | 333 | 1.1
2008 |  | 7 | 22 | 11 | 25.8 | 295 | 0
2008 |  | 7 | 22 | 12 | 28.3 | 158 | 3.1
2008 |  | 7 | 22 | 13 | 29.1 | 172 | 2.9
2008 |  | 7 | 22 | 14 | 29.6 | 188 | 2.4
2008 |  | 7 | 22 | 15 | 29.6 | 219 | 2.2
2008 |  | 7 | 22 | 16 | 28.3 | 259 | 2.8
2008 |  | 7 | 22 | 17 | 25.4 | 288 | 3.9
2008 |  | 7 | 22 | 18 | 23.2 | 299 | 4.7
2008 |  | 7 | 22 | 19 | 21.2 | 304 | 5.5
2008 |  | 7 | 22 | 20 | 19.4 | 311 | 5
2008 |  | 7 | 22 | 21 | 18.7 | 322 | 4.2
2008 |  | 7 | 22 | 22 | 19.2 | 338 | 3.6
2008 |  | 7 | 22 | 23 | 20.1 | 351 | 3
2008 |  | 7 | 23 | 0 | 20.9 | 345 | 2.2
2008 |  | 7 | 23 | 1 | 21 | 323 | 1.6
2008 |  | 7 | 23 | 2 | 20.8 | 302 | 1.6
2008 |  | 7 | 23 | 3 | 20.5 | 286 | 1.2
2008 |  | 7 | 23 | 4 | 20 | 280 | 1.3
2008 |  | 7 | 23 | 5 | 19.5 | 264 | 1.5
2008 |  | 7 | 23 | 6 | 18.8 | 265 | 2.1
2008 |  | 7 | 23 | 7 | 17.9 | 275 | 2.4
2008 |  | 7 | 23 | 8 | 18.3 | 265 | 1.7
2008 |  | 7 | 23 | 9 | 20.4 | 213 | 1.7
2008 |  | 7 | 23 | 10 | 23.4 | 202 | 2.6
2008 |  | 7 | 23 | 11 | 24.8 | 204 | 3.2
2008 |  | 7 | 23 | 12 | 22.1 | 254 | 3
2008 |  | 7 | 23 | 13 | 22 | 271 | 4.1
2008 |  | 7 | 23 | 14 | 20.4 | 290 | 5.2
2008 |  | 7 | 23 | 15 | 18.9 | 295 | 5.4
2008 |  | 7 | 23 | 16 | 18 | 303 | 4.9
2008 |  | 7 | 23 | 17 | 17.9 | 306 | 4.6
2008 |  | 7 | 23 | 18 | 17.4 | 309 | 5.3
2008 |  | 7 | 23 | 19 | 16.4 | 311 | 6.5
2008 |  | 7 | 23 | 20 | 15.1 | 314 | 7.2
2008 |  | 7 | 23 | 21 | 14.5 | 317 | 7.4
2008 |  | 7 | 23 | 22 | 14.2 | 321 | 7.3
2008 |  | 7 | 23 | 23 | 14.1 | 324 | 6.9
2008 |  | 7 | 24 | 0 | 13.9 | 326 | 6.6
2008 |  | 7 | 24 | 1 | 13.7 | 326 | 6.4
2008 |  | 7 | 24 | 2 | 13.5 | 326 | 6.1
2008 |  | 7 | 24 | 3 | 13.5 | 327 | 5.4
2008 |  | 7 | 24 | 4 | 13.4 | 328 | 5
2008 |  | 7 | 24 | 5 | 13.3 | 321 | 5.1
2008 |  | 7 | 24 | 6 | 13.9 | 332 | 5.7
2008 |  | 7 | 24 | 7 | 13.9 | 334 | 5.7
2008 |  | 7 | 24 | 8 | 14.5 | 324 | 5.6
2008 |  | 7 | 24 | 9 | 15.4 | 322 | 5.2
2008 |  | 7 | 24 | 10 | 15.9 | 320 | 5.3
2008 |  | 7 | 24 | 11 | 16.6 | 319 | 5.8
2008 |  | 7 | 24 | 12 | 17.8 | 297 | 4.6
2008 |  | 7 | 24 | 13 | 18.1 | 294 | 5
2008 |  | 7 | 24 | 14 | 18 | 293 | 5.4
2008 |  | 7 | 24 | 15 | 17.6 | 294 | 5.6
2008 |  | 7 | 24 | 16 | 17.4 | 296 | 5.7
2008 |  | 7 | 24 | 17 | 17.3 | 298 | 5.8
2008 |  | 7 | 24 | 18 | 17.1 | 298 | 5.8
2008 |  | 7 | 24 | 19 | 16.4 | 294 | 5.9
2008 |  | 7 | 24 | 20 | 15.4 | 291 | 6.4
2008 |  | 7 | 24 | 21 | 15.1 | 289 | 6.4
2008 |  | 7 | 24 | 22 | 15.2 | 288 | 6.3
2008 |  | 7 | 24 | 23 | 15.4 | 289 | 6
2008 |  | 7 | 25 | 0 | 15.4 | 285 | 5.7
2008 |  | 7 | 25 | 1 | 15.7 | 279 | 5.4
2008 |  | 7 | 25 | 2 | 16.1 | 276 | 6.3
2008 |  | 7 | 25 | 3 | 16.5 | 272 | 6.4
2008 |  | 7 | 25 | 4 | 16.4 | 257 | 7.1
2008 |  | 7 | 25 | 5 | 16.3 | 264 | 7.9
2008 |  | 7 | 25 | 6 | 16.5 | 267 | 7
2008 |  | 7 | 25 | 7 | 16.4 | 274 | 6.6
2008 |  | 7 | 25 | 8 | 16.7 | 275 | 5.3
2008 |  | 7 | 25 | 9 | 16.5 | 275 | 4.8
2008 |  | 7 | 25 | 10 | 16.6 | 267 | 4.4
2008 |  | 7 | 25 | 11 | 17.3 | 276 | 4.2
2008 |  | 7 | 25 | 12 | 18.4 | 240 | 4.1
2008 |  | 7 | 25 | 13 | 20.3 | 253 | 4.2
2008 |  | 7 | 25 | 14 | 20.9 | 255 | 4.1
2008 |  | 7 | 25 | 15 | 21.2 | 263 | 4.3
2008 |  | 7 | 25 | 16 | 20.9 | 271 | 5.4
2008 |  | 7 | 25 | 17 | 20.1 | 276 | 6.1
2008 |  | 7 | 25 | 18 | 18.8 | 278 | 7.1
2008 |  | 7 | 25 | 19 | 18.1 | 275 | 7.2
2008 |  | 7 | 25 | 20 | 17.8 | 279 | 6.5
2008 |  | 7 | 25 | 21 | 17.7 | 283 | 5.8
2008 |  | 7 | 25 | 22 | 17.7 | 286 | 4.9
2008 |  | 7 | 25 | 23 | 17.7 | 285 | 4.3
2008 |  | 7 | 26 | 0 | 17.7 | 283 | 3.9
2008 |  | 7 | 26 | 1 | 17.6 | 279 | 4
2008 |  | 7 | 26 | 2 | 17.5 | 276 | 4
2008 |  | 7 | 26 | 3 | 17.3 | 272 | 4
2008 |  | 7 | 26 | 4 | 17.1 | 265 | 4.4
2008 |  | 7 | 26 | 5 | 17 | 260 | 4.4
2008 |  | 7 | 26 | 6 | 17 | 259 | 4.8
2008 |  | 7 | 26 | 7 | 17 | 256 | 5.2
2008 |  | 7 | 26 | 8 | 17.3 | 253 | 5.5
2008 |  | 7 | 26 | 9 | 19.2 | 261 | 5.3
2008 |  | 7 | 26 | 10 | 19.6 | 266 | 5.7
2008 |  | 7 | 26 | 11 | 20.4 | 268 | 5.6
2008 |  | 7 | 26 | 12 | 20.1 | 266 | 3.6
2008 |  | 7 | 26 | 13 | 20.9 | 271 | 4.5
2008 |  | 7 | 26 | 14 | 21 | 276 | 4.7
2008 |  | 7 | 26 | 15 | 20.5 | 279 | 4.9
2008 |  | 7 | 26 | 16 | 19.6 | 284 | 5.1
2008 |  | 7 | 26 | 17 | 18.8 | 291 | 5.4
2008 |  | 7 | 26 | 18 | 17.9 | 295 | 5.8
2008 |  | 7 | 26 | 19 | 16.9 | 301 | 6.3
2008 |  | 7 | 26 | 20 | 15.8 | 306 | 6.6
2008 |  | 7 | 26 | 21 | 15.4 | 310 | 6.4
2008 |  | 7 | 26 | 22 | 15.1 | 312 | 6.6
2008 |  | 7 | 26 | 23 | 15.1 | 314 | 6.6
2008 |  | 7 | 27 | 0 | 14.8 | 320 | 6.7
2008 |  | 7 | 27 | 1 | 14.6 | 322 | 7
2008 |  | 7 | 27 | 2 | 14.4 | 322 | 7.1
2008 |  | 7 | 27 | 3 | 14.3 | 319 | 6.9
2008 |  | 7 | 27 | 4 | 14.2 | 316 | 6.7
2008 |  | 7 | 27 | 5 | 14.2 | 315 | 6.4
2008 |  | 7 | 27 | 6 | 14.1 | 315 | 5.7
2008 |  | 7 | 27 | 7 | 14.3 | 306 | 5.9
2008 |  | 7 | 27 | 8 | 15.5 | 299 | 5.9
2008 |  | 7 | 27 | 9 | 15.8 | 295 | 5.1
2008 |  | 7 | 27 | 10 | 16.1 | 292 | 5.3
2008 |  | 7 | 27 | 11 | 17.1 | 293 | 5.5
2008 |  | 7 | 27 | 12 | 20.8 | 286 | 5.1
2008 |  | 7 | 27 | 13 | 21.8 | 284 | 5.4
2008 |  | 7 | 27 | 14 | 21.9 | 282 | 5.8
2008 |  | 7 | 27 | 15 | 21.5 | 282 | 5.9
2008 |  | 7 | 27 | 16 | 20.7 | 282 | 6
2008 |  | 7 | 27 | 17 | 19.8 | 285 | 6.4
2008 |  | 7 | 27 | 18 | 18.8 | 287 | 6.9
2008 |  | 7 | 27 | 19 | 17.6 | 288 | 7.6
2008 |  | 7 | 27 | 20 | 17.5 | 289 | 8
2008 |  | 7 | 27 | 21 | 17.6 | 291 | 7.6
2008 |  | 7 | 27 | 22 | 17.6 | 294 | 7
2008 |  | 7 | 27 | 23 | 17.5 | 298 | 6.3
2008 |  | 7 | 28 | 0 | 17.2 | 305 | 5.9
2008 |  | 7 | 28 | 1 | 16.7 | 319 | 6
2008 |  | 7 | 28 | 2 | 16.3 | 324 | 5.9
2008 |  | 7 | 28 | 3 | 15.8 | 318 | 5.9
2008 |  | 7 | 28 | 4 | 15.2 | 314 | 5.6
2008 |  | 7 | 28 | 5 | 14.8 | 316 | 5.9
2008 |  | 7 | 28 | 6 | 14.3 | 320 | 6.1
2008 |  | 7 | 28 | 7 | 14 | 325 | 5.8
2008 |  | 7 | 28 | 8 | 14.5 | 328 | 5.1
2008 |  | 7 | 28 | 9 | 15.5 | 331 | 5.4
2008 |  | 7 | 28 | 10 | 16.2 | 333 | 6
2008 |  | 7 | 28 | 11 | 17 | 331 | 6.3
2008 |  | 7 | 28 | 12 | 18.7 | 315 | 6.6
2008 |  | 7 | 28 | 13 | 18.9 | 312 | 6.6
2008 |  | 7 | 28 | 14 | 18.9 | 312 | 6.8
2008 |  | 7 | 28 | 15 | 18.7 | 314 | 7.2
2008 |  | 7 | 28 | 16 | 18.1 | 318 | 7.7
2008 |  | 7 | 28 | 17 | 17.5 | 322 | 7.7
2008 |  | 7 | 28 | 18 | 16.6 | 328 | 7.9
2008 |  | 7 | 28 | 19 | 15.8 | 331 | 8.1
2008 |  | 7 | 28 | 20 | 15 | 333 | 8.2
2008 |  | 7 | 28 | 21 | 14.2 | 343 | 8.1
2008 |  | 7 | 28 | 22 | 13.9 | 349 | 7.6
2008 |  | 7 | 28 | 23 | 13.6 | 350 | 7.1
2008 |  | 7 | 29 | 0 | 13.4 | 349 | 6.7
2008 |  | 7 | 29 | 1 | 13.2 | 347 | 6.5
2008 |  | 7 | 29 | 2 | 13 | 346 | 6.4
2008 |  | 7 | 29 | 3 | 12.8 | 348 | 6.2
2008 |  | 7 | 29 | 4 | 12.8 | 352 | 6.2
2008 |  | 7 | 29 | 5 | 12.7 | 357 | 6.9
2008 |  | 7 | 29 | 6 | 12.4 | 1 | 7.5
2008 |  | 7 | 29 | 7 | 12.6 | 1 | 8
2008 |  | 7 | 29 | 8 | 13.5 | 357 | 7.8
2008 |  | 7 | 29 | 9 | 14.6 | 353 | 6.9
2008 |  | 7 | 29 | 10 | 15.5 | 349 | 6.1
2008 |  | 7 | 29 | 11 | 16.7 | 347 | 6.5
2008 |  | 7 | 29 | 12 | 18.7 | 333 | 6.1
2008 |  | 7 | 29 | 13 | 19 | 330 | 6.8
2008 |  | 7 | 29 | 14 | 18.6 | 329 | 7.2
2008 |  | 7 | 29 | 15 | 18.2 | 331 | 7.6
2008 |  | 7 | 29 | 16 | 17.9 | 333 | 7.7
2008 |  | 7 | 29 | 17 | 17.5 | 333 | 7.3
2008 |  | 7 | 29 | 18 | 16.7 | 330 | 7.1
2008 |  | 7 | 29 | 19 | 15.7 | 326 | 7.3
2008 |  | 7 | 29 | 20 | 14.6 | 328 | 7.9
2008 |  | 7 | 29 | 21 | 14.1 | 335 | 7.9
2008 |  | 7 | 29 | 22 | 14 | 342 | 7.7
2008 |  | 7 | 29 | 23 | 13.8 | 347 | 7.4
2008 |  | 7 | 30 | 0 | 13.7 | 349 | 7.3
2008 |  | 7 | 30 | 1 | 13.7 | 349 | 7.3
2008 |  | 7 | 30 | 2 | 13.6 | 349 | 7.2
2008 |  | 7 | 30 | 3 | 13.6 | 349 | 7.1
2008 |  | 7 | 30 | 4 | 13.6 | 347 | 7
2008 |  | 7 | 30 | 5 | 13.6 | 344 | 6.8
2008 |  | 7 | 30 | 6 | 13.8 | 340 | 6.4
2008 |  | 7 | 30 | 7 | 14.1 | 338 | 6.2
2008 |  | 7 | 30 | 8 | 14.4 | 337 | 6.1
2008 |  | 7 | 30 | 9 | 15.3 | 334 | 6
2008 |  | 7 | 30 | 10 | 16.3 | 332 | 6.3
2008 |  | 7 | 30 | 11 | 17.5 | 335 | 6
2008 |  | 7 | 30 | 12 | 20.7 | 336 | 6
2008 |  | 7 | 30 | 13 | 21.3 | 333 | 6
2008 |  | 7 | 30 | 14 | 21.4 | 328 | 6.2
2008 |  | 7 | 30 | 15 | 21.1 | 327 | 6.4
2008 |  | 7 | 30 | 16 | 20.7 | 326 | 7
2008 |  | 7 | 30 | 17 | 20.1 | 324 | 7.7
2008 |  | 7 | 30 | 18 | 19.1 | 321 | 7.9
2008 |  | 7 | 30 | 19 | 17.8 | 322 | 8
2008 |  | 7 | 30 | 20 | 16.7 | 326 | 8
2008 |  | 7 | 30 | 21 | 16.4 | 331 | 7.6
2008 |  | 7 | 30 | 22 | 16.2 | 335 | 7.4
2008 |  | 7 | 30 | 23 | 16 | 340 | 7.1
2008 |  | 7 | 31 | 0 | 15.8 | 344 | 7
2008 |  | 7 | 31 | 1 | 15.8 | 347 | 6.8
2008 |  | 7 | 31 | 2 | 16.1 | 349 | 6.3
2008 |  | 7 | 31 | 3 | 16.3 | 347 | 6.1
2008 |  | 7 | 31 | 4 | 16.5 | 343 | 6
2008 |  | 7 | 31 | 5 | 16.5 | 341 | 5.7
2008 |  | 7 | 31 | 6 | 16.4 | 337 | 5.5
2008 |  | 7 | 31 | 7 | 16.3 | 330 | 5.3
2008 |  | 7 | 31 | 8 | 17 | 323 | 5.4
2008 |  | 7 | 31 | 9 | 18.2 | 321 | 5.1
2008 |  | 7 | 31 | 10 | 19.6 | 320 | 4.4
2008 |  | 7 | 31 | 11 | 20.4 | 315 | 3.9
2008 |  | 7 | 31 | 12 | 21.2 | 278 | 4
2008 |  | 7 | 31 | 13 | 21.6 | 281 | 4.6
2008 |  | 7 | 31 | 14 | 20.9 | 278 | 5
2008 |  | 7 | 31 | 15 | 20.8 | 279 | 5.1
2008 |  | 7 | 31 | 16 | 20.5 | 280 | 5.7
2008 |  | 7 | 31 | 17 | 19.7 | 283 | 6.2
2008 |  | 7 | 31 | 18 | 18.4 | 285 | 6.6
2008 |  | 7 | 31 | 19 | 18.1 | 291 | 6.8
2008 |  | 7 | 31 | 20 | 17.6 | 293 | 7.2
2008 |  | 7 | 31 | 21 | 17.4 | 299 | 7
2008 |  | 7 | 31 | 22 | 17.5 | 300 | 6.1
2008 |  | 7 | 31 | 23 | 17.5 | 305 | 6
2008 | Agosto | 8 | 1 | 0 | 17.3 | 306 | 7.5
2008 |  | 8 | 1 | 1 | 16.8 | 309 | 7.6
2008 |  | 8 | 1 | 2 | 16.6 | 313 | 7.7
2008 |  | 8 | 1 | 3 | 16.2 | 313 | 7.1
2008 |  | 8 | 1 | 4 | 15.9 | 315 | 6.7
2008 |  | 8 | 1 | 5 | 15.6 | 320 | 6.5
2008 |  | 8 | 1 | 6 | 15.3 | 331 | 6.5
2008 |  | 8 | 1 | 7 | 15 | 338 | 6.7
2008 |  | 8 | 1 | 8 | 15 | 339 | 7
2008 |  | 8 | 1 | 9 | 15.5 | 339 | 7.9
2008 |  | 8 | 1 | 10 | 16.4 | 336 | 8.4
2008 |  | 8 | 1 | 11 | 16.9 | 334 | 8.4
2008 |  | 8 | 1 | 12 | 17.4 | 333 | 8.9
2008 |  | 8 | 1 | 13 | 17.3 | 330 | 9.8
2008 |  | 8 | 1 | 14 | 17.2 | 330 | 10.4
2008 |  | 8 | 1 | 15 | 17.3 | 331 | 10.5
2008 |  | 8 | 1 | 16 | 17.1 | 332 | 10.3
2008 |  | 8 | 1 | 17 | 16.6 | 333 | 10.6
2008 |  | 8 | 1 | 18 | 16 | 334 | 11
2008 |  | 8 | 1 | 19 | 15.3 | 335 | 11.6
2008 |  | 8 | 1 | 20 | 14.6 | 337 | 12.2
2008 |  | 8 | 1 | 21 | 14.2 | 341 | 12
2008 |  | 8 | 1 | 22 | 14.1 | 344 | 11.6
2008 |  | 8 | 1 | 23 | 14 | 347 | 11.4
2008 |  | 8 | 2 | 0 | 14 | 349 | 11.3
2008 |  | 8 | 2 | 1 | 14.1 | 347 | 10.6
2008 |  | 8 | 2 | 2 | 14.1 | 345 | 10
2008 |  | 8 | 2 | 3 | 14.2 | 345 | 9.7
2008 |  | 8 | 2 | 4 | 14.4 | 347 | 9.7
2008 |  | 8 | 2 | 5 | 14.5 | 351 | 10
2008 |  | 8 | 2 | 6 | 14.5 | 354 | 10.2
2008 |  | 8 | 2 | 7 | 14.7 | 356 | 10.6
2008 |  | 8 | 2 | 8 | 16.1 | 357 | 10.9
2008 |  | 8 | 2 | 9 | 17.4 | 355 | 10.8
2008 |  | 8 | 2 | 10 | 18.8 | 354 | 10.6
2008 |  | 8 | 2 | 11 | 19.5 | 352 | 10.2
2008 |  | 8 | 2 | 12 | 22.8 | 3 | 7.9
2008 |  | 8 | 2 | 13 | 23.5 | 0 | 7.9
2008 |  | 8 | 2 | 14 | 23.5 | 357 | 8
2008 |  | 8 | 2 | 15 | 23.5 | 358 | 8.5
2008 |  | 8 | 2 | 16 | 23.1 | 359 | 8.8
2008 |  | 8 | 2 | 17 | 22.3 | 357 | 8.6
2008 |  | 8 | 2 | 18 | 21.3 | 353 | 8.3
2008 |  | 8 | 2 | 19 | 20 | 348 | 8.9
2008 |  | 8 | 2 | 20 | 18.2 | 349 | 9.8
2008 |  | 8 | 2 | 21 | 17.2 | 354 | 9.2
2008 |  | 8 | 2 | 22 | 17 | 355 | 8.6
2008 |  | 8 | 2 | 23 | 16.9 | 355 | 8.4
2008 |  | 8 | 3 | 0 | 17 | 353 | 8.3
2008 |  | 8 | 3 | 1 | 16.9 | 350 | 8
2008 |  | 8 | 3 | 2 | 16.9 | 350 | 7.7
2008 |  | 8 | 3 | 3 | 16.9 | 348 | 7.4
2008 |  | 8 | 3 | 4 | 16.9 | 350 | 7.4
2008 |  | 8 | 3 | 5 | 16.8 | 354 | 7.4
2008 |  | 8 | 3 | 6 | 16.9 | 358 | 7.1
2008 |  | 8 | 3 | 7 | 17.3 | 4 | 6.3
2008 |  | 8 | 3 | 8 | 18.8 | 4 | 4.9
2008 |  | 8 | 3 | 9 | 20.8 | 3 | 3.8
2008 |  | 8 | 3 | 10 | 23 | 5 | 3.1
2008 |  | 8 | 3 | 11 | 25 | 6 | 1.7
2008 |  | 8 | 3 | 12 | 27.1 | 29 | 1.8
2008 |  | 8 | 3 | 13 | 27.8 | 0 | 2.4
2008 |  | 8 | 3 | 14 | 27.4 | 346 | 3.6
2008 |  | 8 | 3 | 15 | 25.9 | 348 | 4.3
2008 |  | 8 | 3 | 16 | 24.8 | 344 | 4.6
2008 |  | 8 | 3 | 17 | 23.5 | 336 | 6.2
2008 |  | 8 | 3 | 18 | 21.7 | 336 | 7.7
2008 |  | 8 | 3 | 19 | 20.1 | 341 | 8.3
2008 |  | 8 | 3 | 20 | 18.7 | 344 | 8.3
2008 |  | 8 | 3 | 21 | 18 | 346 | 8.5
2008 |  | 8 | 3 | 22 | 17.4 | 348 | 8.8
2008 |  | 8 | 3 | 23 | 17 | 348 | 9.1
2008 |  | 8 | 4 | 0 | 16.8 | 347 | 9.3
2008 |  | 8 | 4 | 1 | 16.8 | 347 | 9.4
2008 |  | 8 | 4 | 2 | 16.8 | 348 | 9.5
2008 |  | 8 | 4 | 3 | 16.8 | 350 | 9.7
2008 |  | 8 | 4 | 4 | 16.8 | 353 | 10
2008 |  | 8 | 4 | 5 | 16.7 | 356 | 9.9
2008 |  | 8 | 4 | 6 | 16.7 | 358 | 9.6
2008 |  | 8 | 4 | 7 | 16.5 | 358 | 8.8
2008 |  | 8 | 4 | 8 | 17.6 | 356 | 7.7
2008 |  | 8 | 4 | 9 | 19.7 | 352 | 6.7
2008 |  | 8 | 4 | 10 | 21.7 | 344 | 6.3
2008 |  | 8 | 4 | 11 | 23.4 | 343 | 7.1
2008 |  | 8 | 4 | 12 | 24.5 | 347 | 6.1
2008 |  | 8 | 4 | 13 | 25 | 340 | 5.5
2008 |  | 8 | 4 | 14 | 24.8 | 333 | 5.6
2008 |  | 8 | 4 | 15 | 24.2 | 330 | 6.1
2008 |  | 8 | 4 | 16 | 23.3 | 331 | 7
2008 |  | 8 | 4 | 17 | 22.4 | 333 | 7.6
2008 |  | 8 | 4 | 18 | 21.3 | 337 | 8.1
2008 |  | 8 | 4 | 19 | 19.7 | 339 | 9.1
2008 |  | 8 | 4 | 20 | 18.3 | 344 | 10.2
2008 |  | 8 | 4 | 21 | 17.6 | 346 | 10.8
2008 |  | 8 | 4 | 22 | 17.3 | 348 | 11
2008 |  | 8 | 4 | 23 | 17.1 | 349 | 10.9
2008 |  | 8 | 5 | 0 | 17 | 351 | 10.5
2008 |  | 8 | 5 | 1 | 16.8 | 351 | 9.8
2008 |  | 8 | 5 | 2 | 16.6 | 352 | 8.9
2008 |  | 8 | 5 | 3 | 16.6 | 352 | 8.4
2008 |  | 8 | 5 | 4 | 16.6 | 352 | 8.2
2008 |  | 8 | 5 | 5 | 16.7 | 354 | 7.8
2008 |  | 8 | 5 | 6 | 16.9 | 357 | 7.3
2008 |  | 8 | 5 | 7 | 17.4 | 356 | 6.5
2008 |  | 8 | 5 | 8 | 18.6 | 346 | 5.8
2008 |  | 8 | 5 | 9 | 20.3 | 340 | 5.2
2008 |  | 8 | 5 | 10 | 22 | 334 | 4.8
2008 |  | 8 | 5 | 11 | 23.1 | 328 | 4.2
2008 |  | 8 | 5 | 12 | 23 | 330 | 6.3
2008 |  | 8 | 5 | 13 | 22.9 | 330 | 5.6
2008 |  | 8 | 5 | 14 | 22.8 | 328 | 5.7
2008 |  | 8 | 5 | 15 | 22.7 | 331 | 5.8
2008 |  | 8 | 5 | 16 | 22.4 | 331 | 6.3
2008 |  | 8 | 5 | 17 | 21.6 | 329 | 7.2
2008 |  | 8 | 5 | 18 | 20 | 330 | 7.9
2008 |  | 8 | 5 | 19 | 18.6 | 335 | 8.6
2008 |  | 8 | 5 | 20 | 17.5 | 343 | 8.7
2008 |  | 8 | 5 | 21 | 17.2 | 349 | 8.7
2008 |  | 8 | 5 | 22 | 16.9 | 349 | 8.8
2008 |  | 8 | 5 | 23 | 16.7 | 348 | 8.8
2008 |  | 8 | 6 | 0 | 16.6 | 348 | 8.6
2008 |  | 8 | 6 | 1 | 16.4 | 350 | 8.6
2008 |  | 8 | 6 | 2 | 16.2 | 352 | 8.7
2008 |  | 8 | 6 | 3 | 15.9 | 353 | 8.6
2008 |  | 8 | 6 | 4 | 15.8 | 351 | 8.4
2008 |  | 8 | 6 | 5 | 15.6 | 348 | 8.1
2008 |  | 8 | 6 | 6 | 15.5 | 346 | 7.9
2008 |  | 8 | 6 | 7 | 15.4 | 342 | 7.7
2008 |  | 8 | 6 | 8 | 15.5 | 345 | 7.6
2008 |  | 8 | 6 | 9 | 16.4 | 349 | 7.9
2008 |  | 8 | 6 | 10 | 18.3 | 352 | 7.2
2008 |  | 8 | 6 | 11 | 19.4 | 350 | 6.4
2008 |  | 8 | 6 | 12 | 20.1 | 318 | 6.2
2008 |  | 8 | 6 | 13 | 20 | 318 | 6.5
2008 |  | 8 | 6 | 14 | 19.9 | 318 | 6.6
2008 |  | 8 | 6 | 15 | 19.9 | 320 | 6.3
2008 |  | 8 | 6 | 16 | 19.5 | 321 | 6
2008 |  | 8 | 6 | 17 | 18.9 | 318 | 6.1
2008 |  | 8 | 6 | 18 | 17.8 | 315 | 6.6
2008 |  | 8 | 6 | 19 | 16.8 | 314 | 7.2
2008 |  | 8 | 6 | 20 | 15.8 | 316 | 7.4
2008 |  | 8 | 6 | 21 | 15.5 | 319 | 7.4
2008 |  | 8 | 6 | 22 | 15.5 | 323 | 7.1
2008 |  | 8 | 6 | 23 | 15.6 | 323 | 6.5
2008 |  | 8 | 7 | 0 | 15.5 | 322 | 6.4
2008 |  | 8 | 7 | 1 | 15.4 | 324 | 6.4
2008 |  | 8 | 7 | 2 | 15.3 | 327 | 6.6
2008 |  | 8 | 7 | 3 | 15.4 | 327 | 6.7
2008 |  | 8 | 7 | 4 | 15.5 | 336 | 7
2008 |  | 8 | 7 | 5 | 15.4 | 337 | 7.4
2008 |  | 8 | 7 | 6 | 15.4 | 329 | 6.7
2008 |  | 8 | 7 | 7 | 15.5 | 322 | 6.7
2008 |  | 8 | 7 | 8 | 15.5 | 319 | 6.4
2008 |  | 8 | 7 | 9 | 15.8 | 320 | 5.9
2008 |  | 8 | 7 | 10 | 17.3 | 329 | 5.9
2008 |  | 8 | 7 | 11 | 18.3 | 317 | 5.9
2008 |  | 8 | 7 | 12 | 18.7 | 329 | 7.9
2008 |  | 8 | 7 | 13 | 18.6 | 326 | 8.4
2008 |  | 8 | 7 | 14 | 17.7 | 328 | 9.1
2008 |  | 8 | 7 | 15 | 16.8 | 331 | 9.7
2008 |  | 8 | 7 | 16 | 16.5 | 334 | 9.9
2008 |  | 8 | 7 | 17 | 16 | 334 | 10.2
2008 |  | 8 | 7 | 18 | 15.4 | 334 | 10.6
2008 |  | 8 | 7 | 19 | 14.8 | 335 | 10.6
2008 |  | 8 | 7 | 20 | 14.5 | 334 | 9.8
2008 |  | 8 | 7 | 21 | 14.4 | 335 | 9.6
2008 |  | 8 | 7 | 22 | 14.4 | 337 | 10.4
2008 |  | 8 | 7 | 23 | 14.5 | 340 | 11.2
2008 |  | 8 | 8 | 0 | 14.7 | 343 | 11.5
2008 |  | 8 | 8 | 1 | 14.7 | 343 | 10.9
2008 |  | 8 | 8 | 2 | 14.2 | 347 | 10.1
2008 |  | 8 | 8 | 3 | 14 | 350 | 10.2
2008 |  | 8 | 8 | 4 | 14.1 | 351 | 10.1
2008 |  | 8 | 8 | 5 | 13.9 | 354 | 9.7
2008 |  | 8 | 8 | 6 | 13.8 | 353 | 10.6
2008 |  | 8 | 8 | 7 | 13.9 | 350 | 10.7
2008 |  | 8 | 8 | 8 | 14.4 | 351 | 11.1
2008 |  | 8 | 8 | 9 | 15.2 | 350 | 11.1
2008 |  | 8 | 8 | 10 | 15.7 | 350 | 10.6
2008 |  | 8 | 8 | 11 | 16.6 | 349 | 9.9
2008 |  | 8 | 8 | 12 | 19.2 | 344 | 8
2008 |  | 8 | 8 | 13 | 19.3 | 340 | 8
2008 |  | 8 | 8 | 14 | 19.2 | 337 | 8.4
2008 |  | 8 | 8 | 15 | 18.8 | 335 | 9.1
2008 |  | 8 | 8 | 16 | 18.3 | 335 | 9.6
2008 |  | 8 | 8 | 17 | 17.7 | 336 | 9.6
2008 |  | 8 | 8 | 18 | 17 | 337 | 9.4
2008 |  | 8 | 8 | 19 | 16.2 | 336 | 9.3
2008 |  | 8 | 8 | 20 | 15.4 | 336 | 9.1
2008 |  | 8 | 8 | 21 | 15 | 336 | 8.9
2008 |  | 8 | 8 | 22 | 14.9 | 337 | 8.7
2008 |  | 8 | 8 | 23 | 15 | 338 | 8.4
2008 |  | 8 | 9 | 0 | 15.1 | 338 | 7.9
2008 |  | 8 | 9 | 1 | 15.1 | 337 | 7.6
2008 |  | 8 | 9 | 2 | 15.2 | 334 | 7.3
2008 |  | 8 | 9 | 3 | 15.1 | 332 | 7.1
2008 |  | 8 | 9 | 4 | 15.2 | 333 | 7.2
2008 |  | 8 | 9 | 5 | 15.3 | 334 | 7.3
2008 |  | 8 | 9 | 6 | 15.4 | 334 | 7.4
2008 |  | 8 | 9 | 7 | 15.5 | 331 | 7.3
2008 |  | 8 | 9 | 8 | 16.1 | 335 | 7.7
2008 |  | 8 | 9 | 9 | 17 | 338 | 7.1
2008 |  | 8 | 9 | 10 | 18.1 | 336 | 6.3
2008 |  | 8 | 9 | 11 | 19 | 332 | 5.9
2008 |  | 8 | 9 | 12 | 23.2 | 333 | 3.4
2008 |  | 8 | 9 | 13 | 23.3 | 334 | 4.2
2008 |  | 8 | 9 | 14 | 22.9 | 331 | 4.9
2008 |  | 8 | 9 | 15 | 22.1 | 329 | 5.7
2008 |  | 8 | 9 | 16 | 21.4 | 328 | 6.3
2008 |  | 8 | 9 | 17 | 20.4 | 329 | 6.9
2008 |  | 8 | 9 | 18 | 18.6 | 330 | 7.5
2008 |  | 8 | 9 | 19 | 17.6 | 335 | 8.2
2008 |  | 8 | 9 | 20 | 16.9 | 337 | 8.3
2008 |  | 8 | 9 | 21 | 16.4 | 337 | 8.5
2008 |  | 8 | 9 | 22 | 16.1 | 336 | 8.5
2008 |  | 8 | 9 | 23 | 15.9 | 338 | 8.6
2008 |  | 8 | 10 | 0 | 16 | 339 | 8.8
2008 |  | 8 | 10 | 1 | 16 | 339 | 8.9
2008 |  | 8 | 10 | 2 | 15.9 | 340 | 9
2008 |  | 8 | 10 | 3 | 15.8 | 341 | 8.9
2008 |  | 8 | 10 | 4 | 15.7 | 342 | 8.5
2008 |  | 8 | 10 | 5 | 15.6 | 342 | 8.5
2008 |  | 8 | 10 | 6 | 15.5 | 340 | 8.5
2008 |  | 8 | 10 | 7 | 15.4 | 338 | 8.4
2008 |  | 8 | 10 | 8 | 15.8 | 340 | 8.1
2008 |  | 8 | 10 | 9 | 17 | 337 | 7.5
2008 |  | 8 | 10 | 10 | 18.3 | 334 | 7.2
2008 |  | 8 | 10 | 11 | 19.4 | 331 | 7
2008 |  | 8 | 10 | 12 | 21.4 | 337 | 6.3
2008 |  | 8 | 10 | 13 | 21.5 | 332 | 6.8
2008 |  | 8 | 10 | 14 | 21 | 332 | 7.3
2008 |  | 8 | 10 | 15 | 21 | 333 | 7.6
2008 |  | 8 | 10 | 16 | 19.8 | 332 | 7.9
2008 |  | 8 | 10 | 17 | 19.2 | 332 | 8.1
2008 |  | 8 | 10 | 18 | 18.8 | 332 | 8.3
2008 |  | 8 | 10 | 19 | 17.6 | 334 | 8.5
2008 |  | 8 | 10 | 20 | 17.3 | 340 | 8.8
2008 |  | 8 | 10 | 21 | 17.1 | 342 | 9
2008 |  | 8 | 10 | 22 | 17 | 342 | 9.1
2008 |  | 8 | 10 | 23 | 17 | 339 | 8.5
2008 |  | 8 | 11 | 0 | 17 | 337 | 8
2008 |  | 8 | 11 | 1 | 16.9 | 342 | 7.8
2008 |  | 8 | 11 | 2 | 16.7 | 348 | 7.7
2008 |  | 8 | 11 | 3 | 16.5 | 348 | 8.1
2008 |  | 8 | 11 | 4 | 16.5 | 346 | 8
2008 |  | 8 | 11 | 5 | 16.5 | 344 | 8
2008 |  | 8 | 11 | 6 | 16.4 | 341 | 7.8
2008 |  | 8 | 11 | 7 | 16.5 | 339 | 7.5
2008 |  | 8 | 11 | 8 | 16.5 | 337 | 7.1
2008 |  | 8 | 11 | 9 | 16.5 | 335 | 6.9
2008 |  | 8 | 11 | 10 | 16.8 | 335 | 6.6
2008 |  | 8 | 11 | 11 | 17.5 | 331 | 6.8
2008 |  | 8 | 11 | 12 | 19.9 | 307 | 6.5
2008 |  | 8 | 11 | 13 | 21.1 | 301 | 6.7
2008 |  | 8 | 11 | 14 | 21.1 | 299 | 7.2
2008 |  | 8 | 11 | 15 | 20.9 | 299 | 7.4
2008 |  | 8 | 11 | 16 | 20.5 | 299 | 7.6
2008 |  | 8 | 11 | 17 | 19.9 | 298 | 7.7
2008 |  | 8 | 11 | 18 | 19 | 293 | 7.6
2008 |  | 8 | 11 | 19 | 18.1 | 288 | 7.1
2008 |  | 8 | 11 | 20 | 17.6 | 286 | 7.4
2008 |  | 8 | 11 | 21 | 17.6 | 285 | 7
2008 |  | 8 | 11 | 22 | 17.7 | 274 | 6.5
2008 |  | 8 | 11 | 23 | 17.7 | 262 | 6.4
2008 |  | 8 | 12 | 0 | 17.9 | 265 | 7.2
2008 |  | 8 | 12 | 1 | 17.9 | 262 | 8.1
2008 |  | 8 | 12 | 2 | 18.1 | 256 | 8.9
2008 |  | 8 | 12 | 3 | 17.9 | 262 | 8.9
2008 |  | 8 | 12 | 4 | 17.8 | 261 | 8.7
2008 |  | 8 | 12 | 5 | 17.8 | 257 | 8.8
2008 |  | 8 | 12 | 6 | 17.8 | 250 | 9.1
2008 |  | 8 | 12 | 7 | 18.1 | 240 | 9.4
2008 |  | 8 | 12 | 8 | 18 | 244 | 8.8
2008 |  | 8 | 12 | 9 | 17.9 | 262 | 6.7
2008 |  | 8 | 12 | 10 | 17.9 | 278 | 6.6
2008 |  | 8 | 12 | 11 | 19.6 | 291 | 6.1
2008 |  | 8 | 12 | 12 | 17.9 | 306 | 6
2008 |  | 8 | 12 | 13 | 18.5 | 308 | 6.5
2008 |  | 8 | 12 | 14 | 18.3 | 318 | 7.3
2008 |  | 8 | 12 | 15 | 17.9 | 324 | 8
2008 |  | 8 | 12 | 16 | 17.4 | 328 | 8.9
2008 |  | 8 | 12 | 17 | 16.9 | 332 | 9.5
2008 |  | 8 | 12 | 18 | 16.3 | 337 | 9.3
2008 |  | 8 | 12 | 19 | 15.6 | 339 | 9.1
2008 |  | 8 | 12 | 20 | 14.8 | 344 | 9.1
2008 |  | 8 | 12 | 21 | 14.5 | 350 | 9.4
2008 |  | 8 | 12 | 22 | 14.2 | 352 | 10.1
2008 |  | 8 | 12 | 23 | 14.2 | 352 | 10.8
2008 |  | 8 | 13 | 0 | 14.2 | 355 | 11.6
2008 |  | 8 | 13 | 1 | 14.1 | 359 | 12.2
2008 |  | 8 | 13 | 2 | 14.3 | 3 | 12.3
2008 |  | 8 | 13 | 3 | 14.3 | 4 | 12
2008 |  | 8 | 13 | 4 | 14.2 | 4 | 11.6
2008 |  | 8 | 13 | 5 | 13.8 | 4 | 11.3
2008 |  | 8 | 13 | 6 | 13.4 | 4 | 10.9
2008 |  | 8 | 13 | 7 | 13.2 | 10 | 11.2
2008 |  | 8 | 13 | 8 | 13.6 | 9 | 11.4
2008 |  | 8 | 13 | 9 | 14.9 | 6 | 10.5
2008 |  | 8 | 13 | 10 | 16 | 6 | 10.1
2008 |  | 8 | 13 | 11 | 17.1 | 5 | 9.2
2008 |  | 8 | 13 | 12 | 18 | 0 | 7.9
2008 |  | 8 | 13 | 13 | 18.9 | 351 | 7.6
2008 |  | 8 | 13 | 14 | 18.9 | 348 | 8.5
2008 |  | 8 | 13 | 15 | 18.4 | 348 | 9.5
2008 |  | 8 | 13 | 16 | 17.8 | 348 | 10.5
2008 |  | 8 | 13 | 17 | 17.1 | 348 | 10.8
2008 |  | 8 | 13 | 18 | 16.4 | 347 | 10.6
2008 |  | 8 | 13 | 19 | 15.2 | 345 | 10
2008 |  | 8 | 13 | 20 | 14.3 | 349 | 9.9
2008 |  | 8 | 13 | 21 | 13.9 | 354 | 10.4
2008 |  | 8 | 13 | 22 | 13.6 | 355 | 10.4
2008 |  | 8 | 13 | 23 | 13.2 | 354 | 10.3
2008 |  | 8 | 14 | 0 | 13 | 354 | 10.5
2008 |  | 8 | 14 | 1 | 12.9 | 356 | 10.3
2008 |  | 8 | 14 | 2 | 12.9 | 359 | 10.1
2008 |  | 8 | 14 | 3 | 13 | 0 | 10
2008 |  | 8 | 14 | 4 | 13 | 359 | 9.8
2008 |  | 8 | 14 | 5 | 12.9 | 358 | 9.4
2008 |  | 8 | 14 | 6 | 12.8 | 355 | 9.1
2008 |  | 8 | 14 | 7 | 13 | 352 | 9
2008 |  | 8 | 14 | 8 | 13.8 | 348 | 9.7
2008 |  | 8 | 14 | 9 | 15.2 | 345 | 10.1
2008 |  | 8 | 14 | 10 | 16.3 | 343 | 10.6
2008 |  | 8 | 14 | 11 | 17.1 | 340 | 10.6
2008 |  | 8 | 14 | 12 | 17.2 | 338 | 9.5
2008 |  | 8 | 14 | 13 | 17.2 | 338 | 9.5
2008 |  | 8 | 14 | 14 | 17.1 | 340 | 9.7
2008 |  | 8 | 14 | 15 | 16.9 | 340 | 10
2008 |  | 8 | 14 | 16 | 16.8 | 340 | 10
2008 |  | 8 | 14 | 17 | 16.4 | 338 | 9.7
2008 |  | 8 | 14 | 18 | 15.7 | 336 | 9.6
2008 |  | 8 | 14 | 19 | 14.7 | 340 | 9.4
2008 |  | 8 | 14 | 20 | 14.2 | 347 | 9.3
2008 |  | 8 | 14 | 21 | 13.9 | 346 | 9.6
2008 |  | 8 | 14 | 22 | 13.6 | 344 | 10
2008 |  | 8 | 14 | 23 | 13.4 | 347 | 10.1
2008 |  | 8 | 15 | 0 | 13.1 | 350 | 10.1
2008 |  | 8 | 15 | 1 | 12.8 | 354 | 10.2
2008 |  | 8 | 15 | 2 | 12.5 | 357 | 10.7
2008 |  | 8 | 15 | 3 | 12.2 | 359 | 11.1
2008 |  | 8 | 15 | 4 | 12.1 | 0 | 11
2008 |  | 8 | 15 | 5 | 12 | 0 | 10.7
2008 |  | 8 | 15 | 6 | 11.9 | 1 | 10.6
2008 |  | 8 | 15 | 7 | 12.3 | 4 | 10.5
2008 |  | 8 | 15 | 8 | 13.7 | 5 | 10.8
2008 |  | 8 | 15 | 9 | 15.2 | 1 | 10.5
2008 |  | 8 | 15 | 10 | 16.3 | 357 | 8.8
2008 |  | 8 | 15 | 11 | 17.5 | 358 | 8
2008 |  | 8 | 15 | 12 | 19.1 | 349 | 4.5
2008 |  | 8 | 15 | 13 | 19.5 | 341 | 5.4
2008 |  | 8 | 15 | 14 | 19.2 | 338 | 6
2008 |  | 8 | 15 | 15 | 18.8 | 338 | 6.2
2008 |  | 8 | 15 | 16 | 18.5 | 338 | 6.6
2008 |  | 8 | 15 | 17 | 17.7 | 338 | 7.4
2008 |  | 8 | 15 | 18 | 16.7 | 339 | 7.4
2008 |  | 8 | 15 | 19 | 15.6 | 338 | 7.3
2008 |  | 8 | 15 | 20 | 14.6 | 342 | 7.5
2008 |  | 8 | 15 | 21 | 14.1 | 349 | 7.7
2008 |  | 8 | 15 | 22 | 13.8 | 351 | 8
2008 |  | 8 | 15 | 23 | 13.6 | 352 | 8.4
2008 |  | 8 | 16 | 0 | 13.4 | 354 | 8.6
2008 |  | 8 | 16 | 1 | 13.3 | 357 | 8.8
2008 |  | 8 | 16 | 2 | 13.2 | 359 | 8.6
2008 |  | 8 | 16 | 3 | 13.2 | 1 | 8.1
2008 |  | 8 | 16 | 4 | 13.3 | 359 | 7.6
2008 |  | 8 | 16 | 5 | 13.2 | 355 | 7.4
2008 |  | 8 | 16 | 6 | 13.1 | 353 | 7.4
2008 |  | 8 | 16 | 7 | 13.3 | 356 | 7.2
2008 |  | 8 | 16 | 8 | 13.8 | 354 | 6.5
2008 |  | 8 | 16 | 9 | 14.8 | 349 | 6.2
2008 |  | 8 | 16 | 10 | 15.8 | 345 | 5.6
2008 |  | 8 | 16 | 11 | 17 | 337 | 5.1
2008 |  | 8 | 16 | 12 | 18.5 | 268 | 7.2
2008 |  | 8 | 16 | 13 | 19.1 | 272 | 7.7
2008 |  | 8 | 16 | 14 | 19.2 | 273 | 7.8
2008 |  | 8 | 16 | 15 | 18.8 | 272 | 7.9
2008 |  | 8 | 16 | 16 | 18.5 | 273 | 7.6
2008 |  | 8 | 16 | 17 | 18.6 | 272 | 7.8
2008 |  | 8 | 16 | 18 | 17.5 | 266 | 7.5
2008 |  | 8 | 16 | 19 | 16.6 | 262 | 7.2
2008 |  | 8 | 16 | 20 | 16.5 | 258 | 7.5
2008 |  | 8 | 16 | 21 | 16.5 | 258 | 7.1
2008 |  | 8 | 16 | 22 | 16.4 | 255 | 7.4
2008 |  | 8 | 16 | 23 | 16.5 | 257 | 7.5
2008 |  | 8 | 17 | 0 | 16.5 | 270 | 7.4
2008 |  | 8 | 17 | 1 | 16.3 | 270 | 7.2
2008 |  | 8 | 17 | 2 | 16.2 | 269 | 7.2
2008 |  | 8 | 17 | 3 | 16.2 | 270 | 7.4
2008 |  | 8 | 17 | 4 | 16.1 | 269 | 6.7
2008 |  | 8 | 17 | 5 | 15.8 | 279 | 7.3
2008 |  | 8 | 17 | 6 | 15.5 | 270 | 7
2008 |  | 8 | 17 | 7 | 15 | 268 | 7.6
2008 |  | 8 | 17 | 8 | 16.7 | 274 | 6.5
2008 |  | 8 | 17 | 9 | 17.5 | 296 | 5.1
2008 |  | 8 | 17 | 10 | 18 | 293 | 5.3
2008 |  | 8 | 17 | 11 | 18 | 292 | 6
2008 |  | 8 | 17 | 12 | 18.3 | 325 | 4.7
2008 |  | 8 | 17 | 13 | 19 | 323 | 5
2008 |  | 8 | 17 | 14 | 19.3 | 320 | 5.3
2008 |  | 8 | 17 | 15 | 19.1 | 320 | 5.7
2008 |  | 8 | 17 | 16 | 18.7 | 320 | 5.7
2008 |  | 8 | 17 | 17 | 17.9 | 320 | 6.3
2008 |  | 8 | 17 | 18 | 17.1 | 322 | 6.7
2008 |  | 8 | 17 | 19 | 16.2 | 323 | 7.1
2008 |  | 8 | 17 | 20 | 15.3 | 324 | 6.8
2008 |  | 8 | 17 | 21 | 15.1 | 329 | 6.2
2008 |  | 8 | 17 | 22 | 15 | 334 | 5.9
2008 |  | 8 | 17 | 23 | 14.9 | 341 | 5.7
2008 |  | 8 | 18 | 0 | 14.8 | 346 | 5.6
2008 |  | 8 | 18 | 1 | 14.7 | 352 | 6
2008 |  | 8 | 18 | 2 | 14.6 | 352 | 6.7
2008 |  | 8 | 18 | 3 | 14.5 | 350 | 6.9
2008 |  | 8 | 18 | 4 | 14.4 | 349 | 6.8
2008 |  | 8 | 18 | 5 | 14.3 | 348 | 6.9
2008 |  | 8 | 18 | 6 | 14.3 | 346 | 7.1
2008 |  | 8 | 18 | 7 | 14.3 | 345 | 7
2008 |  | 8 | 18 | 8 | 14.2 | 348 | 7.1
2008 |  | 8 | 18 | 9 | 14.8 | 349 | 7
2008 |  | 8 | 18 | 10 | 17.1 | 348 | 6.8
2008 |  | 8 | 18 | 11 | 18.9 | 349 | 6.4
2008 |  | 8 | 18 | 12 | 19.3 | 327 | 5.5
2008 |  | 8 | 18 | 13 | 19.2 | 324 | 5.2
2008 |  | 8 | 18 | 14 | 19.4 | 327 | 6.1
2008 |  | 8 | 18 | 15 | 19.5 | 328 | 7
2008 |  | 8 | 18 | 16 | 18.8 | 329 | 7.9
2008 |  | 8 | 18 | 17 | 17.9 | 330 | 8.1
2008 |  | 8 | 18 | 18 | 17 | 331 | 8.1
2008 |  | 8 | 18 | 19 | 15.9 | 332 | 8.5
2008 |  | 8 | 18 | 20 | 15 | 338 | 8.9
2008 |  | 8 | 18 | 21 | 14.4 | 345 | 8.9
2008 |  | 8 | 18 | 22 | 14 | 351 | 9
2008 |  | 8 | 18 | 23 | 13.7 | 353 | 9
2008 |  | 8 | 19 | 0 | 13.5 | 352 | 8.9
2008 |  | 8 | 19 | 1 | 13.2 | 352 | 8.9
2008 |  | 8 | 19 | 2 | 13 | 352 | 8.9
2008 |  | 8 | 19 | 3 | 12.8 | 354 | 9.1
2008 |  | 8 | 19 | 4 | 12.6 | 357 | 9.3
2008 |  | 8 | 19 | 5 | 12.5 | 357 | 9.5
2008 |  | 8 | 19 | 6 | 12.4 | 358 | 9.4
2008 |  | 8 | 19 | 7 | 12.4 | 358 | 9.6
2008 |  | 8 | 19 | 8 | 13.4 | 352 | 9.8
2008 |  | 8 | 19 | 9 | 14.9 | 346 | 8.9
2008 |  | 8 | 19 | 10 | 16.4 | 344 | 9.2
2008 |  | 8 | 19 | 11 | 17.1 | 341 | 9.6
2008 |  | 8 | 19 | 12 | 17.5 | 343 | 8.6
2008 |  | 8 | 19 | 13 | 17.8 | 339 | 8.6
2008 |  | 8 | 19 | 14 | 17.6 | 338 | 9.2
2008 |  | 8 | 19 | 15 | 17.4 | 338 | 9.5
2008 |  | 8 | 19 | 16 | 17 | 339 | 9.7
2008 |  | 8 | 19 | 17 | 16.2 | 339 | 10
2008 |  | 8 | 19 | 18 | 15.5 | 340 | 10.2
2008 |  | 8 | 19 | 19 | 14.7 | 340 | 10.1
2008 |  | 8 | 19 | 20 | 14.1 | 345 | 10.1
2008 |  | 8 | 19 | 21 | 13.8 | 349 | 9.7
2008 |  | 8 | 19 | 22 | 13.6 | 351 | 9.4
2008 |  | 8 | 19 | 23 | 13.6 | 354 | 9.2
2008 |  | 8 | 20 | 0 | 13.6 | 356 | 9
2008 |  | 8 | 20 | 1 | 13.4 | 356 | 8.7
2008 |  | 8 | 20 | 2 | 13.3 | 355 | 8.6
2008 |  | 8 | 20 | 3 | 13.4 | 358 | 8.8
2008 |  | 8 | 20 | 4 | 13.6 | 359 | 9.2
2008 |  | 8 | 20 | 5 | 13.7 | 358 | 9.3
2008 |  | 8 | 20 | 6 | 13.7 | 354 | 9.1
2008 |  | 8 | 20 | 7 | 13.7 | 353 | 9.1
2008 |  | 8 | 20 | 8 | 14.2 | 349 | 8.9
2008 |  | 8 | 20 | 9 | 15 | 345 | 8.3
2008 |  | 8 | 20 | 10 | 16 | 346 | 7.3
2008 |  | 8 | 20 | 11 | 17.7 | 347 | 6.6
2008 |  | 8 | 20 | 12 | 17 | 341 | 6.4
2008 |  | 8 | 20 | 13 | 18.3 | 339 | 6.8
2008 |  | 8 | 20 | 14 | 18.6 | 336 | 7.4
2008 |  | 8 | 20 | 15 | 18.3 | 335 | 7.8
2008 |  | 8 | 20 | 16 | 17.7 | 336 | 7.8
2008 |  | 8 | 20 | 17 | 17.1 | 336 | 7.6
2008 |  | 8 | 20 | 18 | 16.4 | 336 | 7.6
2008 |  | 8 | 20 | 19 | 15.4 | 335 | 8.1
2008 |  | 8 | 20 | 20 | 14.7 | 340 | 8.5
2008 |  | 8 | 20 | 21 | 14.4 | 345 | 8.8
2008 |  | 8 | 20 | 22 | 14.4 | 345 | 8.7
2008 |  | 8 | 20 | 23 | 14.4 | 345 | 8.6
2008 |  | 8 | 21 | 0 | 14.5 | 344 | 8.7
2008 |  | 8 | 21 | 1 | 14.5 | 342 | 8.9
2008 |  | 8 | 21 | 2 | 14.4 | 340 | 8.7
2008 |  | 8 | 21 | 3 | 14.3 | 342 | 8.3
2008 |  | 8 | 21 | 4 | 14.5 | 346 | 8.3
2008 |  | 8 | 21 | 5 | 14.6 | 350 | 8.4
2008 |  | 8 | 21 | 6 | 14.7 | 353 | 8.7
2008 |  | 8 | 21 | 7 | 14.6 | 353 | 8.9
2008 |  | 8 | 21 | 8 | 14.6 | 354 | 8.9
2008 |  | 8 | 21 | 9 | 15.9 | 351 | 8.5
2008 |  | 8 | 21 | 10 | 17.4 | 348 | 8.1
2008 |  | 8 | 21 | 11 | 18.3 | 344 | 7.2
2008 |  | 8 | 21 | 12 | 21.6 | 355 | 6.9
2008 |  | 8 | 21 | 13 | 22.3 | 355 | 7.1
2008 |  | 8 | 21 | 14 | 22.6 | 351 | 6.9
2008 |  | 8 | 21 | 15 | 21.9 | 349 | 7
2008 |  | 8 | 21 | 16 | 20.9 | 345 | 7
2008 |  | 8 | 21 | 17 | 19.8 | 337 | 7
2008 |  | 8 | 21 | 18 | 18.2 | 332 | 7.5
2008 |  | 8 | 21 | 19 | 17 | 340 | 8.3
2008 |  | 8 | 21 | 20 | 16.3 | 347 | 9.2
2008 |  | 8 | 21 | 21 | 16.1 | 350 | 9.9
2008 |  | 8 | 21 | 22 | 16.1 | 350 | 9.9
2008 |  | 8 | 21 | 23 | 16 | 349 | 9.5
2008 |  | 8 | 22 | 0 | 16 | 350 | 8.9
2008 |  | 8 | 22 | 1 | 16 | 352 | 8.7
2008 |  | 8 | 22 | 2 | 16 | 352 | 8.6
2008 |  | 8 | 22 | 3 | 16.1 | 351 | 8.3
2008 |  | 8 | 22 | 4 | 16.1 | 350 | 8.2
2008 |  | 8 | 22 | 5 | 15.9 | 352 | 8.2
2008 |  | 8 | 22 | 6 | 15.6 | 354 | 8.4
2008 |  | 8 | 22 | 7 | 15.3 | 354 | 8.9
2008 |  | 8 | 22 | 8 | 15.5 | 351 | 9.6
2008 |  | 8 | 22 | 9 | 16.9 | 348 | 9.3
2008 |  | 8 | 22 | 10 | 17.5 | 343 | 9.8
2008 |  | 8 | 22 | 11 | 18 | 341 | 9.2
2008 |  | 8 | 22 | 12 | 17.6 | 333 | 8.6
2008 |  | 8 | 22 | 13 | 17.4 | 333 | 8.8
2008 |  | 8 | 22 | 14 | 17.2 | 334 | 9.3
2008 |  | 8 | 22 | 15 | 17 | 336 | 9.9
2008 |  | 8 | 22 | 16 | 17 | 340 | 10
2008 |  | 8 | 22 | 17 | 16.9 | 342 | 9.3
2008 |  | 8 | 22 | 18 | 16.1 | 336 | 9.1
2008 |  | 8 | 22 | 19 | 15 | 332 | 9.5
2008 |  | 8 | 22 | 20 | 14.7 | 334 | 10
2008 |  | 8 | 22 | 21 | 14.7 | 335 | 9.9
2008 |  | 8 | 22 | 22 | 14.7 | 334 | 9.8
2008 |  | 8 | 22 | 23 | 14.7 | 336 | 9.5
2008 |  | 8 | 23 | 0 | 14.7 | 337 | 9.2
2008 |  | 8 | 23 | 1 | 14.6 | 337 | 8.9
2008 |  | 8 | 23 | 2 | 14.5 | 335 | 8.8
2008 |  | 8 | 23 | 3 | 14.3 | 334 | 8.6
2008 |  | 8 | 23 | 4 | 14.1 | 331 | 8.4
2008 |  | 8 | 23 | 5 | 13.9 | 328 | 8.1
2008 |  | 8 | 23 | 6 | 13.8 | 325 | 8.3
2008 |  | 8 | 23 | 7 | 13.7 | 328 | 8.3
2008 |  | 8 | 23 | 8 | 14.4 | 333 | 8.4
2008 |  | 8 | 23 | 9 | 15.6 | 335 | 8.5
2008 |  | 8 | 23 | 10 | 16.6 | 333 | 8.5
2008 |  | 8 | 23 | 11 | 17.3 | 331 | 8.6
2008 |  | 8 | 23 | 12 | 20.8 | 2 | 5.8
2008 |  | 8 | 23 | 13 | 21.4 | 351 | 5.7
2008 |  | 8 | 23 | 14 | 20.3 | 334 | 6.5
2008 |  | 8 | 23 | 15 | 19.6 | 330 | 7.7
2008 |  | 8 | 23 | 16 | 19 | 333 | 8.2
2008 |  | 8 | 23 | 17 | 18.6 | 334 | 8
2008 |  | 8 | 23 | 18 | 18.1 | 334 | 7.8
2008 |  | 8 | 23 | 19 | 16.8 | 329 | 7.9
2008 |  | 8 | 23 | 20 | 15.8 | 331 | 8.6
2008 |  | 8 | 23 | 21 | 15.5 | 335 | 8.6
2008 |  | 8 | 23 | 22 | 15.5 | 339 | 8.5
2008 |  | 8 | 23 | 23 | 15.5 | 346 | 8.4
2008 |  | 8 | 24 | 0 | 15.5 | 347 | 8.6
2008 |  | 8 | 24 | 1 | 15.5 | 345 | 8.5
2008 |  | 8 | 24 | 2 | 15.5 | 343 | 8.6
2008 |  | 8 | 24 | 3 | 15.4 | 339 | 8.5
2008 |  | 8 | 24 | 4 | 15.2 | 336 | 8.3
2008 |  | 8 | 24 | 5 | 15 | 334 | 8.3
2008 |  | 8 | 24 | 6 | 14.7 | 336 | 8.3
2008 |  | 8 | 24 | 7 | 14.6 | 340 | 8.3
2008 |  | 8 | 24 | 8 | 15.3 | 342 | 8.3
2008 |  | 8 | 24 | 9 | 16.8 | 341 | 7.9
2008 |  | 8 | 24 | 10 | 18.1 | 341 | 6.9
2008 |  | 8 | 24 | 11 | 19.2 | 338 | 6.3
2008 |  | 8 | 24 | 12 | 19.9 | 346 | 9
2008 |  | 8 | 24 | 13 | 20.4 | 344 | 9.2
2008 |  | 8 | 24 | 14 | 20.5 | 341 | 9.1
2008 |  | 8 | 24 | 15 | 20.1 | 337 | 9.5
2008 |  | 8 | 24 | 16 | 19.2 | 336 | 10
2008 |  | 8 | 24 | 17 | 18.1 | 334 | 10.4
2008 |  | 8 | 24 | 18 | 16.8 | 337 | 11.3
2008 |  | 8 | 24 | 19 | 16.2 | 339 | 11.2
2008 |  | 8 | 24 | 20 | 15.9 | 343 | 10.8
2008 |  | 8 | 24 | 21 | 15.5 | 346 | 10.7
2008 |  | 8 | 24 | 22 | 14.9 | 346 | 10.1
2008 |  | 8 | 24 | 23 | 14.2 | 347 | 9.9
2008 |  | 8 | 25 | 0 | 13.9 | 345 | 9.5
2008 |  | 8 | 25 | 1 | 13.6 | 343 | 9.1
2008 |  | 8 | 25 | 2 | 13.3 | 343 | 8.7
2008 |  | 8 | 25 | 3 | 13.2 | 344 | 8.6
2008 |  | 8 | 25 | 4 | 13.1 | 347 | 8.6
2008 |  | 8 | 25 | 5 | 13 | 350 | 8.9
2008 |  | 8 | 25 | 6 | 12.7 | 358 | 9.1
2008 |  | 8 | 25 | 7 | 12.7 | 358 | 9.4
2008 |  | 8 | 25 | 8 | 13.6 | 353 | 10.3
2008 |  | 8 | 25 | 9 | 14.6 | 348 | 10.2
2008 |  | 8 | 25 | 10 | 15.5 | 344 | 9.9
2008 |  | 8 | 25 | 11 | 16.7 | 341 | 9.6
2008 |  | 8 | 25 | 12 | 17.7 | 333 | 5.3
2008 |  | 8 | 25 | 13 | 19.5 | 329 | 5.9
2008 |  | 8 | 25 | 14 | 19.5 | 329 | 6.4
2008 |  | 8 | 25 | 15 | 19.2 | 330 | 6.7
2008 |  | 8 | 25 | 16 | 18.9 | 330 | 7
2008 |  | 8 | 25 | 17 | 18.4 | 329 | 6.9
2008 |  | 8 | 25 | 18 | 17.8 | 326 | 7
2008 |  | 8 | 25 | 19 | 16.7 | 327 | 7.5
2008 |  | 8 | 25 | 20 | 16 | 331 | 7.6
2008 |  | 8 | 25 | 21 | 15.7 | 334 | 7.6
2008 |  | 8 | 25 | 22 | 15.7 | 336 | 7.9
2008 |  | 8 | 25 | 23 | 15.8 | 333 | 8.1
2008 |  | 8 | 26 | 0 | 15.7 | 329 | 8.2
2008 |  | 8 | 26 | 1 | 15.7 | 329 | 8.2
2008 |  | 8 | 26 | 2 | 15.6 | 332 | 8.2
2008 |  | 8 | 26 | 3 | 15.5 | 335 | 7.8
2008 |  | 8 | 26 | 4 | 15.4 | 334 | 6.8
2008 |  | 8 | 26 | 5 | 15.3 | 333 | 5.8
2008 |  | 8 | 26 | 6 | 15.3 | 332 | 5.4
2008 |  | 8 | 26 | 7 | 15.3 | 329 | 5
2008 |  | 8 | 26 | 8 | 15 | 337 | 4.6
2008 |  | 8 | 26 | 9 | 16.1 | 333 | 3.4
2008 |  | 8 | 26 | 10 | 18.9 | 336 | 2.3
2008 |  | 8 | 26 | 11 | 21 | 344 | 1.1
2008 |  | 8 | 26 | 12 | 20.9 | 333 | 4.5
2008 |  | 8 | 26 | 13 | 21.1 | 326 | 4.2
2008 |  | 8 | 26 | 14 | 20.8 | 325 | 4.7
2008 |  | 8 | 26 | 15 | 20.4 | 327 | 5.1
2008 |  | 8 | 26 | 16 | 19.8 | 327 | 5.4
2008 |  | 8 | 26 | 17 | 19.1 | 327 | 6
2008 |  | 8 | 26 | 18 | 18.1 | 330 | 7.1
2008 |  | 8 | 26 | 19 | 16.4 | 333 | 7.7
2008 |  | 8 | 26 | 20 | 15.6 | 335 | 7.2
2008 |  | 8 | 26 | 21 | 15.3 | 337 | 7
2008 |  | 8 | 26 | 22 | 15.3 | 337 | 6.9
2008 |  | 8 | 26 | 23 | 15.2 | 337 | 6.8
2008 |  | 8 | 27 | 0 | 15.2 | 337 | 6.5
2008 |  | 8 | 27 | 1 | 15.1 | 337 | 6.2
2008 |  | 8 | 27 | 2 | 15.1 | 336 | 5.9
2008 |  | 8 | 27 | 3 | 15 | 337 | 5.6
2008 |  | 8 | 27 | 4 | 15 | 337 | 5.4
2008 |  | 8 | 27 | 5 | 15 | 337 | 5.5
2008 |  | 8 | 27 | 6 | 15 | 337 | 5.3
2008 |  | 8 | 27 | 7 | 15 | 335 | 4.8
2008 |  | 8 | 27 | 8 | 15.2 | 329 | 4.4
2008 |  | 8 | 27 | 9 | 15.7 | 323 | 3.8
2008 |  | 8 | 27 | 10 | 17.1 | 322 | 3.7
2008 |  | 8 | 27 | 11 | 19.2 | 307 | 1.9
2008 |  | 8 | 27 | 12 | 20.9 | 302 | 2.7
2008 |  | 8 | 27 | 13 | 21.8 | 303 | 2.5
2008 |  | 8 | 27 | 14 | 22.3 | 310 | 3
2008 |  | 8 | 27 | 15 | 21.8 | 323 | 3.7
2008 |  | 8 | 27 | 16 | 20.4 | 333 | 4.1
2008 |  | 8 | 27 | 17 | 19.4 | 332 | 3.9
2008 |  | 8 | 27 | 18 | 17.8 | 323 | 6
2008 |  | 8 | 27 | 19 | 16.4 | 326 | 6
2008 |  | 8 | 27 | 20 | 16.1 | 327 | 5.4
2008 |  | 8 | 27 | 21 | 15.8 | 325 | 5.3
2008 |  | 8 | 27 | 22 | 15.7 | 326 | 5.2
2008 |  | 8 | 27 | 23 | 15.6 | 323 | 4.8
2008 |  | 8 | 28 | 0 | 15.4 | 320 | 4.4
2008 |  | 8 | 28 | 1 | 15.3 | 320 | 4.2
2008 |  | 8 | 28 | 2 | 15.3 | 320 | 4.3
2008 |  | 8 | 28 | 3 | 15.3 | 322 | 4.3
2008 |  | 8 | 28 | 4 | 15.2 | 322 | 3.9
2008 |  | 8 | 28 | 5 | 15.3 | 319 | 2.6
2008 |  | 8 | 28 | 6 | 15.1 | 290 | 2.4
2008 |  | 8 | 28 | 7 | 15.7 | 273 | 0.4
2008 |  | 8 | 28 | 8 | 16.3 | 224 | 3
2008 |  | 8 | 28 | 9 | 18.7 | 195 | 2.2
2008 |  | 8 | 28 | 10 | 21.6 | 164 | 3.3
2008 |  | 8 | 28 | 11 | 23.4 | 134 | 2.7
2008 |  | 8 | 28 | 12 | 24.9 | 163 | 5.4
2008 |  | 8 | 28 | 13 | 25.5 | 161 | 5.4
2008 |  | 8 | 28 | 14 | 26 | 155 | 4.9
2008 |  | 8 | 28 | 15 | 26.5 | 155 | 4.8
2008 |  | 8 | 28 | 16 | 26.8 | 156 | 4.5
2008 |  | 8 | 28 | 17 | 24.5 | 245 | 1.8
2008 |  | 8 | 28 | 18 | 20.8 | 316 | 4.5
2008 |  | 8 | 28 | 19 | 19.6 | 324 | 5.7
2008 |  | 8 | 28 | 20 | 18.4 | 344 | 5.7
2008 |  | 8 | 28 | 21 | 18.5 | 359 | 6.4
2008 |  | 8 | 28 | 22 | 18.1 | 15 | 7.7
2008 |  | 8 | 28 | 23 | 18.6 | 14 | 6.5
2008 |  | 8 | 29 | 0 | 20 | 0 | 3.5
2008 |  | 8 | 29 | 1 | 20.4 | 4 | 3.7
2008 |  | 8 | 29 | 2 | 20.3 | 15 | 4.4
2008 |  | 8 | 29 | 3 | 20 | 22 | 3.7
2008 |  | 8 | 29 | 4 | 20.9 | 99 | 2.4
2008 |  | 8 | 29 | 5 | 20.3 | 153 | 4.2
2008 |  | 8 | 29 | 6 | 21.7 | 187 | 3.2
2008 |  | 8 | 29 | 7 | 19.5 | 163 | 3.5
2008 |  | 8 | 29 | 8 | 19.9 | 167 | 4.5
2008 |  | 8 | 29 | 9 | 21.2 | 162 | 4.6
2008 |  | 8 | 29 | 10 | 22.2 | 162 | 4.6
2008 |  | 8 | 29 | 11 | 23.3 | 158 | 5.2
2008 |  | 8 | 29 | 12 | 23 | 150 | 8.9
2008 |  | 8 | 29 | 13 | 23.8 | 151 | 9.8
2008 |  | 8 | 29 | 14 | 23.7 | 157 | 9.6
2008 |  | 8 | 29 | 15 | 23.8 | 155 | 9.2
2008 |  | 8 | 29 | 16 | 23.9 | 156 | 8
2008 |  | 8 | 29 | 17 | 22 | 177 | 6.9
2008 |  | 8 | 29 | 18 | 21.4 | 185 | 4.4
2008 |  | 8 | 29 | 19 | 18.9 | 304 | 3.2
2008 |  | 8 | 29 | 20 | 16.8 | 342 | 4
2008 |  | 8 | 29 | 21 | 15.5 | 357 | 4.5
2008 |  | 8 | 29 | 22 | 15.8 | 6 | 4
2008 |  | 8 | 29 | 23 | 15.4 | 17 | 3.9
2008 |  | 8 | 30 | 0 | 15.4 | 62 | 1.1
2008 |  | 8 | 30 | 1 | 16.3 | 164 | 3.5
2008 |  | 8 | 30 | 2 | 16.4 | 181 | 6
2008 |  | 8 | 30 | 3 | 15.8 | 196 | 5.8
2008 |  | 8 | 30 | 4 | 15.6 | 199 | 5.8
2008 |  | 8 | 30 | 5 | 15.7 | 205 | 6.3
2008 |  | 8 | 30 | 6 | 15.3 | 213 | 6.6
2008 |  | 8 | 30 | 7 | 14.8 | 215 | 6.1
2008 |  | 8 | 30 | 8 | 15.5 | 221 | 5.7
2008 |  | 8 | 30 | 9 | 16.9 | 228 | 4.8
2008 |  | 8 | 30 | 10 | 17.8 | 229 | 4.7
2008 |  | 8 | 30 | 11 | 17.6 | 233 | 5.3
2008 |  | 8 | 30 | 12 | 19.7 | 228 | 4.3
2008 |  | 8 | 30 | 13 | 20.1 | 245 | 4.9
2008 |  | 8 | 30 | 14 | 20.3 | 241 | 3.7
2008 |  | 8 | 30 | 15 | 20.1 | 243 | 3.7
2008 |  | 8 | 30 | 16 | 19.9 | 262 | 4.2
2008 |  | 8 | 30 | 17 | 19.3 | 270 | 4.7
2008 |  | 8 | 30 | 18 | 18.6 | 273 | 4.8
2008 |  | 8 | 30 | 19 | 16.9 | 282 | 5.5
2008 |  | 8 | 30 | 20 | 15.9 | 284 | 5.6
2008 |  | 8 | 30 | 21 | 15.7 | 284 | 6
2008 |  | 8 | 30 | 22 | 15.8 | 283 | 5.8
2008 |  | 8 | 30 | 23 | 15.9 | 283 | 5.4
2008 |  | 8 | 31 | 0 | 15.9 | 278 | 4.8
2008 |  | 8 | 31 | 1 | 15.7 | 279 | 4.4
2008 |  | 8 | 31 | 2 | 16.1 | 282 | 3.8
2008 |  | 8 | 31 | 3 | 16.6 | 272 | 4
2008 |  | 8 | 31 | 4 | 15.9 | 271 | 4.7
2008 |  | 8 | 31 | 5 | 16 | 269 | 4.1
2008 |  | 8 | 31 | 6 | 15.7 | 250 | 3.7
2008 |  | 8 | 31 | 7 | 15.6 | 267 | 6
2008 |  | 8 | 31 | 8 | 15.4 | 292 | 6.2
2008 |  | 8 | 31 | 9 | 15.4 | 297 | 5
2008 |  | 8 | 31 | 10 | 15.5 | 301 | 5
2008 |  | 8 | 31 | 11 | 17 | 294 | 3.6
2008 |  | 8 | 31 | 12 | 19.1 | 283 | 2.9
2008 |  | 8 | 31 | 13 | 19.6 | 287 | 3.5
2008 |  | 8 | 31 | 14 | 19.8 | 289 | 4.1
2008 |  | 8 | 31 | 15 | 19.6 | 296 | 4.7
2008 |  | 8 | 31 | 16 | 19.2 | 303 | 4.7
2008 |  | 8 | 31 | 17 | 18.5 | 310 | 5
2008 |  | 8 | 31 | 18 | 17.6 | 312 | 5.2
2008 |  | 8 | 31 | 19 | 16.2 | 310 | 5.8
2008 |  | 8 | 31 | 20 | 15.2 | 313 | 5.8
2008 |  | 8 | 31 | 21 | 14.7 | 316 | 5.5
2008 |  | 8 | 31 | 22 | 14.4 | 323 | 5.2
2008 |  | 8 | 31 | 23 | 14.2 | 336 | 5.2
2008 | Setembro | 9 | 1 | 0 | 13.9 | 347 | 5.4
2008 |  | 9 | 1 | 1 | 13.8 | 354 | 5.7
2008 |  | 9 | 1 | 2 | 13.9 | 352 | 5.6
2008 |  | 9 | 1 | 3 | 14 | 352 | 5.3
2008 |  | 9 | 1 | 4 | 13.9 | 349 | 5.5
2008 |  | 9 | 1 | 5 | 13.7 | 344 | 5.4
2008 |  | 9 | 1 | 6 | 13.6 | 341 | 5.4
2008 |  | 9 | 1 | 7 | 13.6 | 341 | 5.4
2008 |  | 9 | 1 | 8 | 14 | 342 | 5.1
2008 |  | 9 | 1 | 9 | 15.2 | 336 | 4.8
2008 |  | 9 | 1 | 10 | 16 | 330 | 4.6
2008 |  | 9 | 1 | 11 | 16.7 | 326 | 4.8
2008 |  | 9 | 1 | 12 | 20.2 | 315 | 3.2
2008 |  | 9 | 1 | 13 | 20.3 | 311 | 4
2008 |  | 9 | 1 | 14 | 19.8 | 313 | 4.4
2008 |  | 9 | 1 | 15 | 19.4 | 318 | 4.4
2008 |  | 9 | 1 | 16 | 18.9 | 323 | 5
2008 |  | 9 | 1 | 17 | 18.1 | 325 | 5.8
2008 |  | 9 | 1 | 18 | 17.2 | 325 | 5.8
2008 |  | 9 | 1 | 19 | 15.7 | 327 | 6.2
2008 |  | 9 | 1 | 20 | 14.8 | 334 | 5.9
2008 |  | 9 | 1 | 21 | 14.5 | 340 | 5.7
2008 |  | 9 | 1 | 22 | 14.3 | 337 | 5.5
2008 |  | 9 | 1 | 23 | 14 | 341 | 5.1
2008 |  | 9 | 2 | 0 | 13.8 | 348 | 4.4
2008 |  | 9 | 2 | 1 | 13.6 | 350 | 4.4
2008 |  | 9 | 2 | 2 | 13.4 | 351 | 4
2008 |  | 9 | 2 | 3 | 13.3 | 352 | 2.8
2008 |  | 9 | 2 | 4 | 13.4 | 341 | 2.1
2008 |  | 9 | 2 | 5 | 13.4 | 329 | 2.4
2008 |  | 9 | 2 | 6 | 13.2 | 324 | 3
2008 |  | 9 | 2 | 7 | 13.1 | 327 | 2.7
2008 |  | 9 | 2 | 8 | 13.5 | 326 | 2.1
2008 |  | 9 | 2 | 9 | 14.2 | 319 | 1.1
2008 |  | 9 | 2 | 10 | 15.5 | 309 | 1.3
2008 |  | 9 | 2 | 11 | 15.4 | 320 | 1.9
2008 |  | 9 | 2 | 12 | 18 | 315 | 3.2
2008 |  | 9 | 2 | 13 | 18.4 | 309 | 3.6
2008 |  | 9 | 2 | 14 | 17.9 | 308 | 4.7
2008 |  | 9 | 2 | 15 | 17.5 | 310 | 5.1
2008 |  | 9 | 2 | 16 | 17.2 | 318 | 6.3
2008 |  | 9 | 2 | 17 | 16.3 | 321 | 6.6
2008 |  | 9 | 2 | 18 | 15.8 | 325 | 6.3
2008 |  | 9 | 2 | 19 | 15.1 | 330 | 6.5
2008 |  | 9 | 2 | 20 | 14.7 | 334 | 6.4
2008 |  | 9 | 2 | 21 | 14.3 | 341 | 6.3
2008 |  | 9 | 2 | 22 | 13.9 | 345 | 6.2
2008 |  | 9 | 2 | 23 | 13.8 | 341 | 5.7
2008 |  | 9 | 3 | 0 | 13.8 | 336 | 5.5
2008 |  | 9 | 3 | 1 | 13.9 | 331 | 5.3
2008 |  | 9 | 3 | 2 | 14.1 | 324 | 4.7
2008 |  | 9 | 3 | 3 | 14 | 314 | 4.1
2008 |  | 9 | 3 | 4 | 14.1 | 307 | 4.5
2008 |  | 9 | 3 | 5 | 14 | 307 | 4.8
2008 |  | 9 | 3 | 6 | 14 | 299 | 4.7
2008 |  | 9 | 3 | 7 | 13.9 | 285 | 4.8
2008 |  | 9 | 3 | 8 | 14 | 280 | 4.6
2008 |  | 9 | 3 | 9 | 14.6 | 283 | 4
2008 |  | 9 | 3 | 10 | 15.4 | 282 | 3.3
2008 |  | 9 | 3 | 11 | 16.2 | 282 | 3.5
2008 |  | 9 | 3 | 12 | 17.2 | 226 | 3.9
2008 |  | 9 | 3 | 13 | 17.9 | 230 | 4.4
2008 |  | 9 | 3 | 14 | 18.7 | 233 | 4.9
2008 |  | 9 | 3 | 15 | 19 | 229 | 5
2008 |  | 9 | 3 | 16 | 18.6 | 233 | 5.1
2008 |  | 9 | 3 | 17 | 17.3 | 253 | 4.9
2008 |  | 9 | 3 | 18 | 16.5 | 259 | 4.5
2008 |  | 9 | 3 | 19 | 16 | 248 | 4.2
2008 |  | 9 | 3 | 20 | 15.8 | 233 | 5
2008 |  | 9 | 3 | 21 | 15.7 | 218 | 6.3
2008 |  | 9 | 3 | 22 | 15.6 | 214 | 6.4
2008 |  | 9 | 3 | 23 | 15.7 | 220 | 6.3
2008 |  | 9 | 4 | 0 | 15.7 | 218 | 6.2
2008 |  | 9 | 4 | 1 | 15.6 | 205 | 6.2
2008 |  | 9 | 4 | 2 | 15.3 | 193 | 7
2008 |  | 9 | 4 | 3 | 15.1 | 185 | 7.7
2008 |  | 9 | 4 | 4 | 15.2 | 183 | 8.2
2008 |  | 9 | 4 | 5 | 15.4 | 181 | 9
2008 |  | 9 | 4 | 6 | 15.2 | 178 | 9.9
2008 |  | 9 | 4 | 7 | 15.2 | 179 | 10.2
2008 |  | 9 | 4 | 8 | 15.4 | 186 | 9.1
2008 |  | 9 | 4 | 9 | 15.9 | 189 | 8.9
2008 |  | 9 | 4 | 10 | 15.8 | 187 | 8.1
2008 |  | 9 | 4 | 11 | 16.6 | 190 | 7.8
2008 |  | 9 | 4 | 12 | 19.3 | 230 | 6
2008 |  | 9 | 4 | 13 | 19.4 | 249 | 5.9
2008 |  | 9 | 4 | 14 | 17.5 | 257 | 6.1
2008 |  | 9 | 4 | 15 | 17.3 | 267 | 6
2008 |  | 9 | 4 | 16 | 16.4 | 280 | 6.3
2008 |  | 9 | 4 | 17 | 15.7 | 292 | 6.7
2008 |  | 9 | 4 | 18 | 15 | 299 | 6.7
2008 |  | 9 | 4 | 19 | 14.4 | 307 | 6.4
2008 |  | 9 | 4 | 20 | 14 | 313 | 6.1
2008 |  | 9 | 4 | 21 | 13.7 | 316 | 5.3
2008 |  | 9 | 4 | 22 | 13.5 | 306 | 4.6
2008 |  | 9 | 4 | 23 | 13.4 | 291 | 4.6
2008 |  | 9 | 5 | 0 | 13.4 | 279 | 5
2008 |  | 9 | 5 | 1 | 13.5 | 271 | 5.3
2008 |  | 9 | 5 | 2 | 13.7 | 264 | 5.7
2008 |  | 9 | 5 | 3 | 14 | 254 | 6.1
2008 |  | 9 | 5 | 4 | 14.3 | 243 | 6.6
2008 |  | 9 | 5 | 5 | 14.6 | 227 | 6.9
2008 |  | 9 | 5 | 6 | 14.7 | 210 | 7
2008 |  | 9 | 5 | 7 | 14.3 | 199 | 7.8
2008 |  | 9 | 5 | 8 | 14.1 | 196 | 8.5
2008 |  | 9 | 5 | 9 | 14.5 | 199 | 9.2
2008 |  | 9 | 5 | 10 | 15.7 | 205 | 10
2008 |  | 9 | 5 | 11 | 17.2 | 211 | 10.5
2008 |  | 9 | 5 | 12 | 18.6 | 214 | 11
2008 |  | 9 | 5 | 13 | 18.9 | 214 | 11.6
2008 |  | 9 | 5 | 14 | 19.7 | 220 | 12.8
2008 |  | 9 | 5 | 15 | 19.4 | 214 | 10.1
2008 |  | 9 | 5 | 16 | 18 | 229 | 9.1
2008 |  | 9 | 5 | 17 | 17.2 | 229 | 10.8
2008 |  | 9 | 5 | 18 | 17.1 | 235 | 11.1
2008 |  | 9 | 5 | 19 | 17.3 | 231 | 12.1
2008 |  | 9 | 5 | 20 | 17.2 | 261 | 7.8
2008 |  | 9 | 5 | 21 | 16.2 | 285 | 6.4
2008 |  | 9 | 5 | 22 | 16.1 | 281 | 5.9
2008 |  | 9 | 5 | 23 | 15.9 | 286 | 5.8
2008 |  | 9 | 6 | 0 | 15.8 | 288 | 5.5
2008 |  | 9 | 6 | 1 | 15.7 | 286 | 5.3
2008 |  | 9 | 6 | 2 | 15.6 | 284 | 5.3
2008 |  | 9 | 6 | 3 | 15.5 | 280 | 5.7
2008 |  | 9 | 6 | 4 | 15.4 | 273 | 5.9
2008 |  | 9 | 6 | 5 | 15.4 | 263 | 6.3
2008 |  | 9 | 6 | 6 | 15.5 | 253 | 6.5
2008 |  | 9 | 6 | 7 | 15.5 | 244 | 7
2008 |  | 9 | 6 | 8 | 15.7 | 244 | 6.6
2008 |  | 9 | 6 | 9 | 16.4 | 262 | 6
2008 |  | 9 | 6 | 10 | 17.2 | 263 | 6.8
2008 |  | 9 | 6 | 11 | 17.9 | 267 | 6.7
2008 |  | 9 | 6 | 12 | 16.3 | 313 | 5.4
2008 |  | 9 | 6 | 13 | 16.7 | 310 | 5.2
2008 |  | 9 | 6 | 14 | 16.9 | 323 | 5
2008 |  | 9 | 6 | 15 | 17.1 | 317 | 4.6
2008 |  | 9 | 6 | 16 | 17 | 316 | 5
2008 |  | 9 | 6 | 17 | 16.5 | 321 | 5.2
2008 |  | 9 | 6 | 18 | 15.8 | 328 | 5.6
2008 |  | 9 | 6 | 19 | 14.7 | 331 | 6.5
2008 |  | 9 | 6 | 20 | 13.9 | 337 | 6.4
2008 |  | 9 | 6 | 21 | 13.5 | 352 | 6.4
2008 |  | 9 | 6 | 22 | 13 | 3 | 6.9
2008 |  | 9 | 6 | 23 | 12.7 | 9 | 7.2
2008 |  | 9 | 7 | 0 | 12.5 | 12 | 7.3
2008 |  | 9 | 7 | 1 | 12.4 | 14 | 7.3
2008 |  | 9 | 7 | 2 | 12.4 | 15 | 7.1
2008 |  | 9 | 7 | 3 | 12.4 | 14 | 7
2008 |  | 9 | 7 | 4 | 12.3 | 10 | 6.8
2008 |  | 9 | 7 | 5 | 12.1 | 7 | 6.6
2008 |  | 9 | 7 | 6 | 11.9 | 7 | 6.6
2008 |  | 9 | 7 | 7 | 11.8 | 9 | 6.6
2008 |  | 9 | 7 | 8 | 11.8 | 9 | 6.6
2008 |  | 9 | 7 | 9 | 12.3 | 4 | 6.4
2008 |  | 9 | 7 | 10 | 13.4 | 357 | 5.8
2008 |  | 9 | 7 | 11 | 14.5 | 352 | 5.1
2008 |  | 9 | 7 | 12 | 17.8 | 329 | 1.5
2008 |  | 9 | 7 | 13 | 18.8 | 323 | 1.8
2008 |  | 9 | 7 | 14 | 19.4 | 327 | 2.2
2008 |  | 9 | 7 | 15 | 19.5 | 328 | 2.9
2008 |  | 9 | 7 | 16 | 18.9 | 328 | 3.8
2008 |  | 9 | 7 | 17 | 17.1 | 332 | 4.9
2008 |  | 9 | 7 | 18 | 15.7 | 326 | 5.3
2008 |  | 9 | 7 | 19 | 14.5 | 330 | 6
2008 |  | 9 | 7 | 20 | 14.1 | 337 | 5.7
2008 |  | 9 | 7 | 21 | 14 | 340 | 5.4
2008 |  | 9 | 7 | 22 | 13.8 | 336 | 5.4
2008 |  | 9 | 7 | 23 | 13.7 | 331 | 5
2008 |  | 9 | 8 | 0 | 13.7 | 337 | 4.5
2008 |  | 9 | 8 | 1 | 13.6 | 346 | 4.6
2008 |  | 9 | 8 | 2 | 13.7 | 354 | 4.3
2008 |  | 9 | 8 | 3 | 14 | 9 | 3.6
2008 |  | 9 | 8 | 4 | 14.5 | 15 | 2.4
2008 |  | 9 | 8 | 5 | 15.1 | 72 | 0.2
2008 |  | 9 | 8 | 6 | 15.2 | 192 | 2.1
2008 |  | 9 | 8 | 7 | 15.1 | 200 | 3.9
2008 |  | 9 | 8 | 8 | 15.2 | 199 | 4.6
2008 |  | 9 | 8 | 9 | 15.5 | 185 | 4.3
2008 |  | 9 | 8 | 10 | 16.4 | 179 | 4.6
2008 |  | 9 | 8 | 11 | 17.7 | 172 | 5
2008 |  | 9 | 8 | 12 | 19.1 | 165 | 6.4
2008 |  | 9 | 8 | 13 | 20.3 | 173 | 6
2008 |  | 9 | 8 | 14 | 21.1 | 180 | 5.3
2008 |  | 9 | 8 | 15 | 21.7 | 185 | 4.7
2008 |  | 9 | 8 | 16 | 22.2 | 193 | 3.9
2008 |  | 9 | 8 | 17 | 22.2 | 205 | 3.1
2008 |  | 9 | 8 | 18 | 19.9 | 263 | 2.9
2008 |  | 9 | 8 | 19 | 17.2 | 282 | 3.1
2008 |  | 9 | 8 | 20 | 17.3 | 260 | 2.3
2008 |  | 9 | 8 | 21 | 17.3 | 254 | 2.7
2008 |  | 9 | 8 | 22 | 17.2 | 254 | 2.9
2008 |  | 9 | 8 | 23 | 17.2 | 255 | 1.8
2008 |  | 9 | 9 | 0 | 18 | 191 | 1.2
2008 |  | 9 | 9 | 1 | 18.5 | 167 | 2.6
2008 |  | 9 | 9 | 2 | 18.6 | 169 | 3.5
2008 |  | 9 | 9 | 3 | 19.2 | 185 | 5
2008 |  | 9 | 9 | 4 | 19.1 | 197 | 4.5
2008 |  | 9 | 9 | 5 | 19 | 195 | 4
2008 |  | 9 | 9 | 6 | 19.1 | 189 | 3.7
2008 |  | 9 | 9 | 7 | 19 | 173 | 3.5
2008 |  | 9 | 9 | 8 | 18.9 | 169 | 2.6
2008 |  | 9 | 9 | 9 | 19.5 | 191 | 1.5
2008 |  | 9 | 9 | 10 | 21.1 | 207 | 1.8
2008 |  | 9 | 9 | 11 | 22.2 | 202 | 2.5
2008 |  | 9 | 9 | 12 | 22.5 | 194 | 4.1
2008 |  | 9 | 9 | 13 | 23.1 | 192 | 4.2
2008 |  | 9 | 9 | 14 | 23.4 | 203 | 4
2008 |  | 9 | 9 | 15 | 22.2 | 260 | 4.3
2008 |  | 9 | 9 | 16 | 20.7 | 274 | 5.8
2008 |  | 9 | 9 | 17 | 19 | 281 | 6.6
2008 |  | 9 | 9 | 18 | 18 | 282 | 6.3
2008 |  | 9 | 9 | 19 | 17 | 281 | 5.5
2008 |  | 9 | 9 | 20 | 16.8 | 280 | 5.3
2008 |  | 9 | 9 | 21 | 16.8 | 281 | 4.5
2008 |  | 9 | 9 | 22 | 16.7 | 284 | 3.6
2008 |  | 9 | 9 | 23 | 16.7 | 294 | 2.7
2008 |  | 9 | 10 | 0 | 16.7 | 286 | 2.5
2008 |  | 9 | 10 | 1 | 17.1 | 284 | 2.6
2008 |  | 9 | 10 | 2 | 17.4 | 286 | 2.4
2008 |  | 9 | 10 | 3 | 17.4 | 280 | 2.2
2008 |  | 9 | 10 | 4 | 17 | 249 | 1.9
2008 |  | 9 | 10 | 5 | 16.7 | 241 | 2.6
2008 |  | 9 | 10 | 6 | 16.1 | 260 | 3.1
2008 |  | 9 | 10 | 7 | 15.5 | 275 | 3.2
2008 |  | 9 | 10 | 8 | 15.3 | 271 | 3.8
2008 |  | 9 | 10 | 9 | 15.4 | 270 | 3.8
2008 |  | 9 | 10 | 10 | 15.6 | 275 | 3.8
2008 |  | 9 | 10 | 11 | 16.5 | 278 | 3.4
2008 |  | 9 | 10 | 12 | 20.3 | 306 | 3.3
2008 |  | 9 | 10 | 13 | 21.1 | 310 | 3.8
2008 |  | 9 | 10 | 14 | 21.2 | 316 | 4.6
2008 |  | 9 | 10 | 15 | 20.8 | 321 | 4.9
2008 |  | 9 | 10 | 16 | 19.8 | 326 | 5.7
2008 |  | 9 | 10 | 17 | 18.7 | 326 | 6.7
2008 |  | 9 | 10 | 18 | 17.4 | 325 | 7
2008 |  | 9 | 10 | 19 | 15.8 | 331 | 7.7
2008 |  | 9 | 10 | 20 | 15 | 340 | 8
2008 |  | 9 | 10 | 21 | 14.7 | 346 | 7.7
2008 |  | 9 | 10 | 22 | 14.5 | 351 | 7.4
2008 |  | 9 | 10 | 23 | 14.3 | 353 | 7.4
2008 |  | 9 | 11 | 0 | 14.1 | 350 | 7.4
2008 |  | 9 | 11 | 1 | 13.7 | 347 | 7.2
2008 |  | 9 | 11 | 2 | 13.6 | 344 | 7.3
2008 |  | 9 | 11 | 3 | 13.5 | 345 | 6.8
2008 |  | 9 | 11 | 4 | 13.5 | 344 | 6.7
2008 |  | 9 | 11 | 5 | 13.8 | 344 | 6.7
2008 |  | 9 | 11 | 6 | 13.9 | 343 | 6.5
2008 |  | 9 | 11 | 7 | 14.2 | 348 | 6.3
2008 |  | 9 | 11 | 8 | 14.6 | 349 | 6.9
2008 |  | 9 | 11 | 9 | 14.8 | 343 | 7.9
2008 |  | 9 | 11 | 10 | 15.4 | 340 | 7.6
2008 |  | 9 | 11 | 11 | 16.4 | 333 | 7.5
2008 |  | 9 | 11 | 12 | 16 | 346 | 10.7
2008 |  | 9 | 11 | 13 | 16.6 | 338 | 10.4
2008 |  | 9 | 11 | 14 | 16.3 | 338 | 11.1
2008 |  | 9 | 11 | 15 | 16.2 | 339 | 11.5
2008 |  | 9 | 11 | 16 | 15.5 | 342 | 12.4
2008 |  | 9 | 11 | 17 | 15.5 | 344 | 12
2008 |  | 9 | 11 | 18 | 15 | 345 | 11.4
2008 |  | 9 | 11 | 19 | 14.2 | 349 | 11.4
2008 |  | 9 | 11 | 20 | 13.4 | 352 | 13.2
2008 |  | 9 | 11 | 21 | 12.9 | 357 | 14.5
2008 |  | 9 | 11 | 22 | 12.4 | 357 | 15
2008 |  | 9 | 11 | 23 | 11.9 | 358 | 15.3
2008 |  | 9 | 12 | 0 | 11.5 | 0 | 14.9
2008 |  | 9 | 12 | 1 | 11.2 | 2 | 13.9
2008 |  | 9 | 12 | 2 | 10.9 | 4 | 12.7
2008 |  | 9 | 12 | 3 | 10.8 | 2 | 12.4
2008 |  | 9 | 12 | 4 | 10.6 | 4 | 12.3
2008 |  | 9 | 12 | 5 | 10.4 | 5 | 12.2
2008 |  | 9 | 12 | 6 | 10.3 | 6 | 11.9
2008 |  | 9 | 12 | 7 | 10.1 | 6 | 11.4
2008 |  | 9 | 12 | 8 | 10.8 | 5 | 12
2008 |  | 9 | 12 | 9 | 12.5 | 3 | 12.2
2008 |  | 9 | 12 | 10 | 13.8 | 4 | 11.7
2008 |  | 9 | 12 | 11 | 14.8 | 2 | 11
2008 |  | 9 | 12 | 12 | 15.9 | 6 | 11.6
2008 |  | 9 | 12 | 13 | 16.5 | 4 | 10.5
2008 |  | 9 | 12 | 14 | 17 | 0 | 9.9
2008 |  | 9 | 12 | 15 | 16.9 | 355 | 9.8
2008 |  | 9 | 12 | 16 | 16.2 | 352 | 10
2008 |  | 9 | 12 | 17 | 15.3 | 346 | 9.8
2008 |  | 9 | 12 | 18 | 14.4 | 349 | 9.8
2008 |  | 9 | 12 | 19 | 13.5 | 352 | 10
2008 |  | 9 | 12 | 20 | 13 | 358 | 9.9
2008 |  | 9 | 12 | 21 | 12.7 | 1 | 9.9
2008 |  | 9 | 12 | 22 | 12.4 | 4 | 10.3
2008 |  | 9 | 12 | 23 | 12.2 | 5 | 10.3
2008 |  | 9 | 13 | 0 | 11.9 | 7 | 9.9
2008 |  | 9 | 13 | 1 | 11.8 | 10 | 9.7
2008 |  | 9 | 13 | 2 | 11.9 | 11 | 9.3
2008 |  | 9 | 13 | 3 | 11.9 | 16 | 8.8
2008 |  | 9 | 13 | 4 | 12 | 18 | 8.9
2008 |  | 9 | 13 | 5 | 12 | 22 | 8.6
2008 |  | 9 | 13 | 6 | 12 | 24 | 8.3
2008 |  | 9 | 13 | 7 | 12.1 | 24 | 8.6
2008 |  | 9 | 13 | 8 | 12.5 | 22 | 8.9
2008 |  | 9 | 13 | 9 | 13.7 | 21 | 8.8
2008 |  | 9 | 13 | 10 | 15 | 16 | 7.8
2008 |  | 9 | 13 | 11 | 15.3 | 12 | 7.1
2008 |  | 9 | 13 | 12 | 18.7 | 42 | 3.7
2008 |  | 9 | 13 | 13 | 19.4 | 32 | 3.6
2008 |  | 9 | 13 | 14 | 19.8 | 22 | 3.7
2008 |  | 9 | 13 | 15 | 19.9 | 16 | 4.2
2008 |  | 9 | 13 | 16 | 19.6 | 15 | 4.8
2008 |  | 9 | 13 | 17 | 18.6 | 15 | 5.5
2008 |  | 9 | 13 | 18 | 17.9 | 14 | 6.1
2008 |  | 9 | 13 | 19 | 16.3 | 4 | 6.4
2008 |  | 9 | 13 | 20 | 15.8 | 8 | 6.5
2008 |  | 9 | 13 | 21 | 15.4 | 10 | 6.9
2008 |  | 9 | 13 | 22 | 15.5 | 16 | 7.5
2008 |  | 9 | 13 | 23 | 15.6 | 23 | 7.4
2008 |  | 9 | 14 | 0 | 15.7 | 30 | 7.1
2008 |  | 9 | 14 | 1 | 15.9 | 36 | 6.6
2008 |  | 9 | 14 | 2 | 16.2 | 52 | 6.4
2008 |  | 9 | 14 | 3 | 16.7 | 72 | 6.8
2008 |  | 9 | 14 | 4 | 16.8 | 84 | 7.3
2008 |  | 9 | 14 | 5 | 16.7 | 92 | 7.9
2008 |  | 9 | 14 | 6 | 16.1 | 98 | 8.8
2008 |  | 9 | 14 | 7 | 15.5 | 98 | 9.5
2008 |  | 9 | 14 | 8 | 15.3 | 95 | 9.4
2008 |  | 9 | 14 | 9 | 15.8 | 93 | 8.4
2008 |  | 9 | 14 | 10 | 17.2 | 89 | 6.8
2008 |  | 9 | 14 | 11 | 18.6 | 79 | 5.2
2008 |  | 9 | 14 | 12 | 21.1 | 94 | 2.9
2008 |  | 9 | 14 | 13 | 22 | 91 | 2.6
2008 |  | 9 | 14 | 14 | 23 | 77 | 1.9
2008 |  | 9 | 14 | 15 | 23.7 | 22 | 1.7
2008 |  | 9 | 14 | 16 | 22.8 | 336 | 3.5
2008 |  | 9 | 14 | 17 | 19.6 | 336 | 4.8
2008 |  | 9 | 14 | 18 | 18.4 | 335 | 5.5
2008 |  | 9 | 14 | 19 | 16.7 | 340 | 6.2
2008 |  | 9 | 14 | 20 | 15.7 | 348 | 6.5
2008 |  | 9 | 14 | 21 | 15.4 | 354 | 6.8
2008 |  | 9 | 14 | 22 | 15.4 | 359 | 6.9
2008 |  | 9 | 14 | 23 | 15.3 | 2 | 6.9
2008 |  | 9 | 15 | 0 | 15.3 | 4 | 6.9
2008 |  | 9 | 15 | 1 | 15.3 | 6 | 7
2008 |  | 9 | 15 | 2 | 15 | 5 | 6.9
2008 |  | 9 | 15 | 3 | 14.6 | 3 | 6.8
2008 |  | 9 | 15 | 4 | 14.4 | 2 | 6.7
2008 |  | 9 | 15 | 5 | 14.3 | 3 | 6.5
2008 |  | 9 | 15 | 6 | 14.2 | 4 | 6.3
2008 |  | 9 | 15 | 7 | 14.2 | 5 | 5.9
2008 |  | 9 | 15 | 8 | 14.3 | 9 | 4.7
2008 |  | 9 | 15 | 9 | 15.4 | 3 | 3.3
2008 |  | 9 | 15 | 10 | 16.9 | 351 | 3.1
2008 |  | 9 | 15 | 11 | 18.5 | 344 | 2.4
2008 |  | 9 | 15 | 12 | 19.9 | 337 | 5.1
2008 |  | 9 | 15 | 13 | 20 | 336 | 4.7
2008 |  | 9 | 15 | 14 | 19.5 | 327 | 4.9
2008 |  | 9 | 15 | 15 | 18.8 | 323 | 5.6
2008 |  | 9 | 15 | 16 | 17.7 | 324 | 6.4
2008 |  | 9 | 15 | 17 | 16.7 | 326 | 7.4
2008 |  | 9 | 15 | 18 | 15.6 | 329 | 8.4
2008 |  | 9 | 15 | 19 | 14.8 | 336 | 8.6
2008 |  | 9 | 15 | 20 | 14.5 | 342 | 8.2
2008 |  | 9 | 15 | 21 | 14.3 | 346 | 7.8
2008 |  | 9 | 15 | 22 | 14.3 | 346 | 7.5
2008 |  | 9 | 15 | 23 | 14.3 | 343 | 7.6
2008 |  | 9 | 16 | 0 | 14.3 | 340 | 7.7
2008 |  | 9 | 16 | 1 | 14.3 | 337 | 7.8
2008 |  | 9 | 16 | 2 | 14.2 | 335 | 7.7
2008 |  | 9 | 16 | 3 | 14.1 | 333 | 7.3
2008 |  | 9 | 16 | 4 | 13.9 | 334 | 6.7
2008 |  | 9 | 16 | 5 | 13.8 | 335 | 6
2008 |  | 9 | 16 | 6 | 13.8 | 333 | 5.6
2008 |  | 9 | 16 | 7 | 13.8 | 328 | 5.6
2008 |  | 9 | 16 | 8 | 13.8 | 326 | 5.5
2008 |  | 9 | 16 | 9 | 13.7 | 325 | 4.9
2008 |  | 9 | 16 | 10 | 14.6 | 325 | 4.6
2008 |  | 9 | 16 | 11 | 15.4 | 318 | 4.1
2008 |  | 9 | 16 | 12 | 16.1 | 302 | 3.6
2008 |  | 9 | 16 | 13 | 15.7 | 290 | 3.6
2008 |  | 9 | 16 | 14 | 15.6 | 292 | 3.3
2008 |  | 9 | 16 | 15 | 16 | 294 | 3.2
2008 |  | 9 | 16 | 16 | 16.8 | 304 | 3.4
2008 |  | 9 | 16 | 17 | 16.6 | 307 | 3.8
2008 |  | 9 | 16 | 18 | 15.7 | 303 | 4.3
2008 |  | 9 | 16 | 19 | 14.8 | 301 | 5
2008 |  | 9 | 16 | 20 | 14.6 | 295 | 5.2
2008 |  | 9 | 16 | 21 | 14.6 | 289 | 5
2008 |  | 9 | 16 | 22 | 14.7 | 283 | 5
2008 |  | 9 | 16 | 23 | 14.3 | 284 | 5.3
2008 |  | 9 | 17 | 0 | 14.2 | 310 | 5.6
2008 |  | 9 | 17 | 1 | 14.1 | 308 | 5
2008 |  | 9 | 17 | 2 | 14.1 | 309 | 4.5
2008 |  | 9 | 17 | 3 | 14 | 303 | 4.6
2008 |  | 9 | 17 | 4 | 13.7 | 301 | 5.1
2008 |  | 9 | 17 | 5 | 13.6 | 297 | 4.9
2008 |  | 9 | 17 | 6 | 13.8 | 294 | 4.1
2008 |  | 9 | 17 | 7 | 13.7 | 280 | 3.1
2008 |  | 9 | 17 | 8 | 13.7 | 253 | 3.1
2008 |  | 9 | 17 | 9 | 14.3 | 249 | 2.7
2008 |  | 9 | 17 | 10 | 15.6 | 241 | 2.3
2008 |  | 9 | 17 | 11 | 16.1 | 261 | 3.8
2008 |  | 9 | 17 | 12 | 17.1 | 193 | 5.3
2008 |  | 9 | 17 | 13 | 18.5 | 190 | 5.2
2008 |  | 9 | 17 | 14 | 19.6 | 190 | 5.5
2008 |  | 9 | 17 | 15 | 19.9 | 197 | 5.9
2008 |  | 9 | 17 | 16 | 20 | 195 | 5.6
2008 |  | 9 | 17 | 17 | 19.4 | 220 | 4.3
2008 |  | 9 | 17 | 18 | 17.7 | 272 | 4.2
2008 |  | 9 | 17 | 19 | 16.3 | 288 | 3.8
2008 |  | 9 | 17 | 20 | 16 | 277 | 3.6
2008 |  | 9 | 17 | 21 | 16 | 261 | 3.6
2008 |  | 9 | 17 | 22 | 16.1 | 243 | 4.1
2008 |  | 9 | 17 | 23 | 16.2 | 235 | 4.2
2008 |  | 9 | 18 | 0 | 16.2 | 227 | 4.5
2008 |  | 9 | 18 | 1 | 16.2 | 221 | 4.6
2008 |  | 9 | 18 | 2 | 16.2 | 214 | 4.8
2008 |  | 9 | 18 | 3 | 16 | 210 | 5.3
2008 |  | 9 | 18 | 4 | 15.7 | 208 | 5.7
2008 |  | 9 | 18 | 5 | 15.5 | 200 | 5.8
2008 |  | 9 | 18 | 6 | 15.1 | 192 | 5.8
2008 |  | 9 | 18 | 7 | 15.1 | 187 | 5.8
2008 |  | 9 | 18 | 8 | 14.9 | 190 | 5.2
2008 |  | 9 | 18 | 9 | 15.9 | 205 | 3.6
2008 |  | 9 | 18 | 10 | 16.7 | 214 | 3.3
2008 |  | 9 | 18 | 11 | 17.5 | 200 | 3
2008 |  | 9 | 18 | 12 | 19.7 | 191 | 1.7
2008 |  | 9 | 18 | 13 | 20.3 | 188 | 2.7
2008 |  | 9 | 18 | 14 | 20.2 | 200 | 3.1
2008 |  | 9 | 18 | 15 | 19.2 | 202 | 3.2
2008 |  | 9 | 18 | 16 | 19.4 | 197 | 2.8
2008 |  | 9 | 18 | 17 | 19.7 | 217 | 2.8
2008 |  | 9 | 18 | 18 | 19.2 | 255 | 2.2
2008 |  | 9 | 18 | 19 | 17 | 307 | 3.7
2008 |  | 9 | 18 | 20 | 15.2 | 344 | 4.7
2008 |  | 9 | 18 | 21 | 14.5 | 357 | 6.1
2008 |  | 9 | 18 | 22 | 14 | 13 | 5.6
2008 |  | 9 | 18 | 23 | 14.2 | 41 | 4.4
2008 |  | 9 | 19 | 0 | 15.3 | 59 | 3.8
2008 |  | 9 | 19 | 1 | 16.3 | 78 | 2.9
2008 |  | 9 | 19 | 2 | 17.1 | 125 | 2.4
2008 |  | 9 | 19 | 3 | 17.5 | 166 | 2.6
2008 |  | 9 | 19 | 4 | 17.7 | 173 | 2.7
2008 |  | 9 | 19 | 5 | 17.6 | 153 | 2.8
2008 |  | 9 | 19 | 6 | 17.4 | 129 | 3.4
2008 |  | 9 | 19 | 7 | 17.2 | 119 | 4.1
2008 |  | 9 | 19 | 8 | 17 | 116 | 4.1
2008 |  | 9 | 19 | 9 | 17.4 | 99 | 3.1
2008 |  | 9 | 19 | 10 | 18.7 | 93 | 2.7
2008 |  | 9 | 19 | 11 | 19.9 | 103 | 2.9
2008 |  | 9 | 19 | 12 | 20.1 | 125 | 5.6
2008 |  | 9 | 19 | 13 | 21.1 | 126 | 4.1
2008 |  | 9 | 19 | 14 | 22.2 | 131 | 3.7
2008 |  | 9 | 19 | 15 | 22.7 | 130 | 3.3
2008 |  | 9 | 19 | 16 | 23.2 | 130 | 3.3
2008 |  | 9 | 19 | 17 | 23.3 | 135 | 4.2
2008 |  | 9 | 19 | 18 | 22.8 | 142 | 5.6
2008 |  | 9 | 19 | 19 | 22.5 | 139 | 5.6
2008 |  | 9 | 19 | 20 | 22.5 | 138 | 5.8
2008 |  | 9 | 19 | 21 | 22.4 | 145 | 6.9
2008 |  | 9 | 19 | 22 | 21.6 | 150 | 7.8
2008 |  | 9 | 19 | 23 | 20.9 | 170 | 8.5
2008 |  | 9 | 20 | 0 | 20.6 | 180 | 9.3
2008 |  | 9 | 20 | 1 | 20.7 | 171 | 9.8
2008 |  | 9 | 20 | 2 | 20.3 | 167 | 9.5
2008 |  | 9 | 20 | 3 | 19.6 | 163 | 8.1
2008 |  | 9 | 20 | 4 | 18.5 | 180 | 7.2
2008 |  | 9 | 20 | 5 | 17.5 | 200 | 5.3
2008 |  | 9 | 20 | 6 | 17 | 189 | 5.3
2008 |  | 9 | 20 | 7 | 17.3 | 142 | 7.1
2008 |  | 9 | 20 | 8 | 17.1 | 150 | 9.6
2008 |  | 9 | 20 | 9 | 17.5 | 140 | 11.7
2008 |  | 9 | 20 | 10 | 17.4 | 115 | 6
2008 |  | 9 | 20 | 11 | 17.1 | 129 | 5.1
2008 |  | 9 | 20 | 12 | 24.8 | 127 | 9.5
2008 |  | 9 | 20 | 13 | 25.4 | 136 | 8.7
2008 |  | 9 | 20 | 14 | 26.1 | 141 | 6.6
2008 |  | 9 | 20 | 15 | 24.6 | 203 | 6.3
2008 |  | 9 | 20 | 16 | 18.9 | 259 | 6.8
2008 |  | 9 | 20 | 17 | 17.5 | 262 | 7.8
2008 |  | 9 | 20 | 18 | 15.9 | 260 | 5.8
2008 |  | 9 | 20 | 19 | 14.9 | 242 | 2.8
2008 |  | 9 | 20 | 20 | 15.7 | 146 | 2.2
2008 |  | 9 | 20 | 21 | 15.3 | 104 | 5.4
2008 |  | 9 | 20 | 22 | 15.4 | 123 | 8.2
2008 |  | 9 | 20 | 23 | 15.6 | 121 | 7.3
2008 |  | 9 | 21 | 0 | 15.5 | 126 | 7.1
2008 |  | 9 | 21 | 1 | 16.5 | 152 | 6.5
2008 |  | 9 | 21 | 2 | 15.2 | 152 | 6.5
2008 |  | 9 | 21 | 3 | 15 | 162 | 7.3
2008 |  | 9 | 21 | 4 | 14.6 | 167 | 7.6
2008 |  | 9 | 21 | 5 | 14.5 | 158 | 8.6
2008 |  | 9 | 21 | 6 | 14.7 | 151 | 8.7
2008 |  | 9 | 21 | 7 | 14.7 | 151 | 9.1
2008 |  | 9 | 21 | 8 | 14.5 | 150 | 8.1
2008 |  | 9 | 21 | 9 | 14.7 | 154 | 5.8
2008 |  | 9 | 21 | 10 | 14.9 | 160 | 4.3
2008 |  | 9 | 21 | 11 | 15.5 | 166 | 3.1
2008 |  | 9 | 21 | 12 | 16.5 | 204 | 3.3
2008 |  | 9 | 21 | 13 | 17.2 | 241 | 3.7
2008 |  | 9 | 21 | 14 | 18.3 | 236 | 3.6
2008 |  | 9 | 21 | 15 | 19.8 | 241 | 4.3
2008 |  | 9 | 21 | 16 | 19.2 | 249 | 4.4
2008 |  | 9 | 21 | 17 | 17.4 | 288 | 4.8
2008 |  | 9 | 21 | 18 | 15.1 | 312 | 4.9
2008 |  | 9 | 21 | 19 | 14.3 | 316 | 4.5
2008 |  | 9 | 21 | 20 | 14.2 | 309 | 5.4
2008 |  | 9 | 21 | 21 | 14.4 | 303 | 5.4
2008 |  | 9 | 21 | 22 | 14.4 | 306 | 4.9
2008 |  | 9 | 21 | 23 | 14.3 | 303 | 4.3
2008 |  | 9 | 22 | 0 | 14.2 | 304 | 4.1
2008 |  | 9 | 22 | 1 | 14 | 292 | 3
2008 |  | 9 | 22 | 2 | 13.9 | 283 | 2.6
2008 |  | 9 | 22 | 3 | 13.9 | 268 | 2.8
2008 |  | 9 | 22 | 4 | 14.2 | 243 | 3
2008 |  | 9 | 22 | 5 | 14.5 | 255 | 3.4
2008 |  | 9 | 22 | 6 | 14.2 | 256 | 3.7
2008 |  | 9 | 22 | 7 | 14.1 | 253 | 3.3
2008 |  | 9 | 22 | 8 | 14.4 | 260 | 2.8
2008 |  | 9 | 22 | 9 | 14.7 | 234 | 2.2
2008 |  | 9 | 22 | 10 | 15.2 | 236 | 1.6
2008 |  | 9 | 22 | 11 | 15.6 | 211 | 2.3
2008 |  | 9 | 22 | 12 | 18.2 | 274 | 4.5
2008 |  | 9 | 22 | 13 | 18.9 | 277 | 5.4
2008 |  | 9 | 22 | 14 | 19.2 | 284 | 5.4
2008 |  | 9 | 22 | 15 | 19.2 | 285 | 5.1
2008 |  | 9 | 22 | 16 | 18.9 | 284 | 4.9
2008 |  | 9 | 22 | 17 | 18.5 | 288 | 4.6
2008 |  | 9 | 22 | 18 | 17.4 | 297 | 4.7
2008 |  | 9 | 22 | 19 | 15.8 | 309 | 4.3
2008 |  | 9 | 22 | 20 | 15.2 | 315 | 3.8
2008 |  | 9 | 22 | 21 | 15.2 | 289 | 3.4
2008 |  | 9 | 22 | 22 | 14.8 | 307 | 3.9
2008 |  | 9 | 22 | 23 | 14.7 | 299 | 4.5
2008 |  | 9 | 23 | 0 | 14.6 | 292 | 4.5
2008 |  | 9 | 23 | 1 | 14.5 | 293 | 4.4
2008 |  | 9 | 23 | 2 | 14.8 | 305 | 4.7
2008 |  | 9 | 23 | 3 | 14.6 | 316 | 4.3
2008 |  | 9 | 23 | 4 | 14.6 | 313 | 3.7
2008 |  | 9 | 23 | 5 | 14.5 | 299 | 3
2008 |  | 9 | 23 | 6 | 14.2 | 288 | 3.2
2008 |  | 9 | 23 | 7 | 14.2 | 285 | 2.6
2008 |  | 9 | 23 | 8 | 14.1 | 281 | 2.3
2008 |  | 9 | 23 | 9 | 14.4 | 280 | 2
2008 |  | 9 | 23 | 10 | 15.5 | 294 | 1.9
2008 |  | 9 | 23 | 11 | 15.9 | 281 | 1.8
2008 |  | 9 | 23 | 12 | 20.6 | 280 | 1.6
2008 |  | 9 | 23 | 13 | 20.8 | 292 | 2.2
2008 |  | 9 | 23 | 14 | 20.9 | 283 | 2.9
2008 |  | 9 | 23 | 15 | 20.2 | 287 | 4.5
2008 |  | 9 | 23 | 16 | 18.6 | 289 | 5.5
2008 |  | 9 | 23 | 17 | 17.9 | 295 | 5
2008 |  | 9 | 23 | 18 | 16.7 | 297 | 5.7
2008 |  | 9 | 23 | 19 | 15.4 | 309 | 5.7
2008 |  | 9 | 23 | 20 | 15 | 321 | 5.2
2008 |  | 9 | 23 | 21 | 14.8 | 331 | 4.4
2008 |  | 9 | 23 | 22 | 14.4 | 338 | 3.3
2008 |  | 9 | 23 | 23 | 14.2 | 344 | 3.7
2008 |  | 9 | 24 | 0 | 14.2 | 351 | 4
2008 |  | 9 | 24 | 1 | 14.1 | 357 | 2.7
2008 |  | 9 | 24 | 2 | 14.7 | 342 | 0.7
2008 |  | 9 | 24 | 3 | 15.5 | 234 | 0.5
2008 |  | 9 | 24 | 4 | 15.4 | 210 | 0.8
2008 |  | 9 | 24 | 5 | 14.9 | 266 | 0.2
2008 |  | 9 | 24 | 6 | 14.1 | 276 | 1.1
2008 |  | 9 | 24 | 7 | 13.7 | 274 | 1.4
2008 |  | 9 | 24 | 8 | 13.7 | 276 | 1.6
2008 |  | 9 | 24 | 9 | 13.7 | 309 | 1
2008 |  | 9 | 24 | 10 | 15.3 | 259 | 0.3
2008 |  | 9 | 24 | 11 | 17.2 | 185 | 1.7
2008 |  | 9 | 24 | 12 | 19.5 | 153 | 2.4
2008 |  | 9 | 24 | 13 | 20.1 | 168 | 2.2
2008 |  | 9 | 24 | 14 | 20.4 | 204 | 1.6
2008 |  | 9 | 24 | 15 | 20.4 | 254 | 1.7
2008 |  | 9 | 24 | 16 | 19.3 | 300 | 3.5
2008 |  | 9 | 24 | 17 | 18.5 | 304 | 3.8
2008 |  | 9 | 24 | 18 | 17.3 | 307 | 4.8
2008 |  | 9 | 24 | 19 | 15.7 | 315 | 5.3
2008 |  | 9 | 24 | 20 | 15.1 | 329 | 4.9
2008 |  | 9 | 24 | 21 | 14.8 | 339 | 4.4
2008 |  | 9 | 24 | 22 | 15 | 346 | 4.2
2008 |  | 9 | 24 | 23 | 15.1 | 355 | 4.3
2008 |  | 9 | 25 | 0 | 15.2 | 356 | 3.8
2008 |  | 9 | 25 | 1 | 15.3 | 353 | 3.3
2008 |  | 9 | 25 | 2 | 14.8 | 351 | 3.2
2008 |  | 9 | 25 | 3 | 14.3 | 345 | 2.7
2008 |  | 9 | 25 | 4 | 14.1 | 356 | 2
2008 |  | 9 | 25 | 5 | 14.5 | 8 | 0.9
2008 |  | 9 | 25 | 6 | 14.9 | 327 | 0.4
2008 |  | 9 | 25 | 7 | 14.2 | 307 | 0.5
2008 |  | 9 | 25 | 8 | 14 | 295 | 0.6
2008 |  | 9 | 25 | 9 | 15 | 59 | 0.5
2008 |  | 9 | 25 | 10 | 17.1 | 97 | 2.1
2008 |  | 9 | 25 | 11 | 18.5 | 104 | 2.8
2008 |  | 9 | 25 | 12 | 20.7 | 54 | 2.2
2008 |  | 9 | 25 | 13 | 21.4 | 33 | 2.4
2008 |  | 9 | 25 | 14 | 21.9 | 13 | 2.9
2008 |  | 9 | 25 | 15 | 22 | 3 | 3.7
2008 |  | 9 | 25 | 16 | 21.9 | 359 | 4.4
2008 |  | 9 | 25 | 17 | 21.5 | 356 | 4.9
2008 |  | 9 | 25 | 18 | 19.6 | 329 | 5.9
2008 |  | 9 | 25 | 19 | 17.5 | 337 | 5.9
2008 |  | 9 | 25 | 20 | 17.1 | 355 | 6.3
2008 |  | 9 | 25 | 21 | 16.7 | 5 | 6.4
2008 |  | 9 | 25 | 22 | 16.6 | 18 | 6.5
2008 |  | 9 | 25 | 23 | 16.9 | 25 | 6.6
2008 |  | 9 | 26 | 0 | 17.1 | 37 | 6.2
2008 |  | 9 | 26 | 1 | 17.7 | 60 | 6.2
2008 |  | 9 | 26 | 2 | 17.8 | 84 | 6.9
2008 |  | 9 | 26 | 3 | 17.2 | 99 | 7.4
2008 |  | 9 | 26 | 4 | 17.1 | 111 | 7.6
2008 |  | 9 | 26 | 5 | 16.8 | 114 | 8
2008 |  | 9 | 26 | 6 | 16.5 | 107 | 8.2
2008 |  | 9 | 26 | 7 | 16.2 | 103 | 7.9
2008 |  | 9 | 26 | 8 | 15.4 | 106 | 7.9
2008 |  | 9 | 26 | 9 | 15.5 | 107 | 7.2
2008 |  | 9 | 26 | 10 | 16.6 | 107 | 6
2008 |  | 9 | 26 | 11 | 18.1 | 109 | 4.1
2008 |  | 9 | 26 | 12 | 19.6 | 122 | 5
2008 |  | 9 | 26 | 13 | 20.4 | 111 | 3.7
2008 |  | 9 | 26 | 14 | 21.3 | 96 | 2.9
2008 |  | 9 | 26 | 15 | 21.8 | 83 | 2.7
2008 |  | 9 | 26 | 16 | 22.1 | 80 | 2.7
2008 |  | 9 | 26 | 17 | 22 | 85 | 3
2008 |  | 9 | 26 | 18 | 21.5 | 89 | 2
2008 |  | 9 | 26 | 19 | 19.5 | 343 | 3.2
2008 |  | 9 | 26 | 20 | 19.1 | 19 | 5.5
2008 |  | 9 | 26 | 21 | 18.8 | 31 | 6.3
2008 |  | 9 | 26 | 22 | 19.1 | 48 | 5.8
2008 |  | 9 | 26 | 23 | 19.9 | 83 | 4.9
2008 |  | 9 | 27 | 0 | 19.6 | 115 | 6.1
2008 |  | 9 | 27 | 1 | 18.6 | 118 | 7.2
2008 |  | 9 | 27 | 2 | 17.8 | 115 | 7.6
2008 |  | 9 | 27 | 3 | 17.1 | 119 | 8
2008 |  | 9 | 27 | 4 | 17 | 125 | 8.5
2008 |  | 9 | 27 | 5 | 16.7 | 127 | 8.4
2008 |  | 9 | 27 | 6 | 16.5 | 126 | 8.3
2008 |  | 9 | 27 | 7 | 16.4 | 123 | 8.1
2008 |  | 9 | 27 | 8 | 15.9 | 118 | 7.7
2008 |  | 9 | 27 | 9 | 16.1 | 121 | 7.2
2008 |  | 9 | 27 | 10 | 16.6 | 124 | 7.4
2008 |  | 9 | 27 | 11 | 17.8 | 129 | 6.4
2008 |  | 9 | 27 | 12 | 19.5 | 117 | 8.5
2008 |  | 9 | 27 | 13 | 20.4 | 114 | 6.8
2008 |  | 9 | 27 | 14 | 21 | 114 | 6
2008 |  | 9 | 27 | 15 | 21.8 | 106 | 4.9
2008 |  | 9 | 27 | 16 | 22.1 | 93 | 4.6
2008 |  | 9 | 27 | 17 | 22.1 | 74 | 4.6
2008 |  | 9 | 27 | 18 | 21.7 | 66 | 5.6
2008 |  | 9 | 27 | 19 | 21 | 84 | 7.5
2008 |  | 9 | 27 | 20 | 19.9 | 96 | 9
2008 |  | 9 | 27 | 21 | 19 | 94 | 9.1
2008 |  | 9 | 27 | 22 | 18.5 | 99 | 10
2008 |  | 9 | 27 | 23 | 18.3 | 98 | 10.3
2008 |  | 9 | 28 | 0 | 18.2 | 97 | 10.1
2008 |  | 9 | 28 | 1 | 17.4 | 104 | 10.5
2008 |  | 9 | 28 | 2 | 17 | 107 | 11.3
2008 |  | 9 | 28 | 3 | 16.7 | 106 | 11.1
2008 |  | 9 | 28 | 4 | 16 | 105 | 11
2008 |  | 9 | 28 | 5 | 15.5 | 102 | 11.7
2008 |  | 9 | 28 | 6 | 15.1 | 102 | 12.7
2008 |  | 9 | 28 | 7 | 14.8 | 103 | 13.4
2008 |  | 9 | 28 | 8 | 14.7 | 103 | 13.6
2008 |  | 9 | 28 | 9 | 15.4 | 106 | 13.5
2008 |  | 9 | 28 | 10 | 16.5 | 105 | 12.8
2008 |  | 9 | 28 | 11 | 17.3 | 102 | 12.5
2008 |  | 9 | 28 | 12 | 18.5 | 95 | 12.7
2008 |  | 9 | 28 | 13 | 19.5 | 93 | 11.4
2008 |  | 9 | 28 | 14 | 20.1 | 92 | 10.4
2008 |  | 9 | 28 | 15 | 20.5 | 90 | 9.8
2008 |  | 9 | 28 | 16 | 20.6 | 89 | 8.9
2008 |  | 9 | 28 | 17 | 20.5 | 90 | 7.9
2008 |  | 9 | 28 | 18 | 20 | 85 | 7.6
2008 |  | 9 | 28 | 19 | 19.4 | 77 | 9.3
2008 |  | 9 | 28 | 20 | 18.3 | 106 | 9.1
2008 |  | 9 | 28 | 21 | 16.9 | 121 | 10.8
2008 |  | 9 | 28 | 22 | 16.4 | 116 | 12.1
2008 |  | 9 | 28 | 23 | 15.9 | 112 | 11
2008 |  | 9 | 29 | 0 | 15.4 | 103 | 9.9
2008 |  | 9 | 29 | 1 | 15.4 | 100 | 11.9
2008 |  | 9 | 29 | 2 | 15.2 | 104 | 13.3
2008 |  | 9 | 29 | 3 | 15.1 | 101 | 14.1
2008 |  | 9 | 29 | 4 | 15.2 | 103 | 15.3
2008 |  | 9 | 29 | 5 | 15 | 106 | 13.6
2008 |  | 9 | 29 | 6 | 14.5 | 100 | 11.4
2008 |  | 9 | 29 | 7 | 14.1 | 98 | 11.2
2008 |  | 9 | 29 | 8 | 14.4 | 96 | 11.2
2008 |  | 9 | 29 | 9 | 15.3 | 98 | 11.1
2008 |  | 9 | 29 | 10 | 16.3 | 93 | 9.7
2008 |  | 9 | 29 | 11 | 17 | 84 | 8.7
2008 |  | 9 | 29 | 12 | 18.7 | 89 | 6.6
2008 |  | 9 | 29 | 13 | 19.6 | 88 | 6.3
2008 |  | 9 | 29 | 14 | 20.3 | 81 | 5.3
2008 |  | 9 | 29 | 15 | 20.9 | 70 | 4.8
2008 |  | 9 | 29 | 16 | 21.1 | 64 | 4.4
2008 |  | 9 | 29 | 17 | 19.2 | 353 | 4.4
2008 |  | 9 | 29 | 18 | 17.9 | 350 | 5.4
2008 |  | 9 | 29 | 19 | 17 | 356 | 6.5
2008 |  | 9 | 29 | 20 | 16.1 | 10 | 7
2008 |  | 9 | 29 | 21 | 15.7 | 19 | 6.3
2008 |  | 9 | 29 | 22 | 15.1 | 13 | 6.3
2008 |  | 9 | 29 | 23 | 14.9 | 9 | 6.7
2008 |  | 9 | 30 | 0 | 15.2 | 11 | 7.1
2008 |  | 9 | 30 | 1 | 15.4 | 10 | 7.3
2008 |  | 9 | 30 | 2 | 15.4 | 10 | 7
2008 |  | 9 | 30 | 3 | 15.4 | 12 | 6.6
2008 |  | 9 | 30 | 4 | 15.5 | 13 | 6.3
2008 |  | 9 | 30 | 5 | 15.5 | 14 | 6
2008 |  | 9 | 30 | 6 | 15.4 | 8 | 5.6
2008 |  | 9 | 30 | 7 | 15.1 | 2 | 5.3
2008 |  | 9 | 30 | 8 | 14.8 | 0 | 4.7
2008 |  | 9 | 30 | 9 | 15.1 | 353 | 3.7
2008 |  | 9 | 30 | 10 | 16.2 | 343 | 3.6
2008 |  | 9 | 30 | 11 | 17.5 | 330 | 3.3
2008 |  | 9 | 30 | 12 | 21.7 | 299 | 0.7
2008 |  | 9 | 30 | 13 | 22.2 | 310 | 2.4
2008 |  | 9 | 30 | 14 | 22 | 310 | 3.7
2008 |  | 9 | 30 | 15 | 21.2 | 315 | 4.1
2008 |  | 9 | 30 | 16 | 20 | 318 | 3.9
2008 |  | 9 | 30 | 17 | 18.6 | 316 | 4
2008 |  | 9 | 30 | 18 | 17 | 317 | 5.2
2008 |  | 9 | 30 | 19 | 15.4 | 320 | 6
2008 |  | 9 | 30 | 20 | 14.5 | 321 | 6.5
2008 |  | 9 | 30 | 21 | 14.1 | 325 | 6.8
2008 |  | 9 | 30 | 22 | 13.8 | 330 | 6.7
2008 |  | 9 | 30 | 23 | 13.9 | 337 | 6.4
2008 | Outubro | 10 | 1 | 0 | 14.1 | 340 | 5.7
2008 |  | 10 | 1 | 1 | 14.4 | 338 | 5.3
2008 |  | 10 | 1 | 2 | 14.4 | 332 | 5.2
2008 |  | 10 | 1 | 3 | 14.3 | 330 | 4.9
2008 |  | 10 | 1 | 4 | 13.9 | 318 | 5.1
2008 |  | 10 | 1 | 5 | 13.7 | 308 | 5.1
2008 |  | 10 | 1 | 6 | 13.6 | 306 | 5.7
2008 |  | 10 | 1 | 7 | 13.4 | 303 | 5.8
2008 |  | 10 | 1 | 8 | 13.3 | 308 | 4.8
2008 |  | 10 | 1 | 9 | 13.6 | 310 | 4.1
2008 |  | 10 | 1 | 10 | 14.2 | 305 | 4.5
2008 |  | 10 | 1 | 11 | 14.2 | 305 | 4.3
2008 |  | 10 | 1 | 12 | 16 | 311 | 3.6
2008 |  | 10 | 1 | 13 | 16.4 | 316 | 3.3
2008 |  | 10 | 1 | 14 | 16.8 | 317 | 3.8
2008 |  | 10 | 1 | 15 | 16.4 | 319 | 4.9
2008 |  | 10 | 1 | 16 | 15.4 | 322 | 5.7
2008 |  | 10 | 1 | 17 | 14.4 | 327 | 6.3
2008 |  | 10 | 1 | 18 | 13.5 | 331 | 6.6
2008 |  | 10 | 1 | 19 | 13 | 338 | 7
2008 |  | 10 | 1 | 20 | 12.8 | 345 | 7
2008 |  | 10 | 1 | 21 | 12.6 | 347 | 6.8
2008 |  | 10 | 1 | 22 | 12.5 | 344 | 6.6
2008 |  | 10 | 1 | 23 | 12.4 | 342 | 6.7
2008 |  | 10 | 2 | 0 | 12.4 | 341 | 6.8
2008 |  | 10 | 2 | 1 | 12.3 | 338 | 6.4
2008 |  | 10 | 2 | 2 | 12.2 | 335 | 6.2
2008 |  | 10 | 2 | 3 | 12.2 | 332 | 6.5
2008 |  | 10 | 2 | 4 | 12.1 | 334 | 7.4
2008 |  | 10 | 2 | 5 | 12.1 | 335 | 8.3
2008 |  | 10 | 2 | 6 | 12 | 334 | 8.5
2008 |  | 10 | 2 | 7 | 11.9 | 332 | 8.3
2008 |  | 10 | 2 | 8 | 11.9 | 334 | 7.9
2008 |  | 10 | 2 | 9 | 12.6 | 343 | 9.2
2008 |  | 10 | 2 | 10 | 13.8 | 342 | 9.4
2008 |  | 10 | 2 | 11 | 14.9 | 341 | 9.2
2008 |  | 10 | 2 | 12 | 15.2 | 342 | 7.9
2008 |  | 10 | 2 | 13 | 16.2 | 340 | 8.5
2008 |  | 10 | 2 | 14 | 16.1 | 338 | 8.9
2008 |  | 10 | 2 | 15 | 15.4 | 337 | 9.6
2008 |  | 10 | 2 | 16 | 14.9 | 338 | 10.2
2008 |  | 10 | 2 | 17 | 14.1 | 340 | 10.6
2008 |  | 10 | 2 | 18 | 13.3 | 341 | 11
2008 |  | 10 | 2 | 19 | 12.9 | 343 | 11.4
2008 |  | 10 | 2 | 20 | 12.7 | 346 | 11.7
2008 |  | 10 | 2 | 21 | 12.6 | 350 | 11.8
2008 |  | 10 | 2 | 22 | 12.5 | 352 | 11.7
2008 |  | 10 | 2 | 23 | 12.3 | 352 | 11.8
2008 |  | 10 | 3 | 0 | 12 | 354 | 12.2
2008 |  | 10 | 3 | 1 | 11.8 | 354 | 11.9
2008 |  | 10 | 3 | 2 | 11.6 | 353 | 11.7
2008 |  | 10 | 3 | 3 | 11.1 | 354 | 11.7
2008 |  | 10 | 3 | 4 | 10.6 | 357 | 11.5
2008 |  | 10 | 3 | 5 | 10.3 | 358 | 11.6
2008 |  | 10 | 3 | 6 | 10 | 0 | 11.9
2008 |  | 10 | 3 | 7 | 9.6 | 1 | 11.8
2008 |  | 10 | 3 | 8 | 9.5 | 2 | 12.2
2008 |  | 10 | 3 | 9 | 10.6 | 0 | 12.5
2008 |  | 10 | 3 | 10 | 11.9 | 359 | 12.2
2008 |  | 10 | 3 | 11 | 12.8 | 358 | 11.8
2008 |  | 10 | 3 | 12 | 12.9 | 11 | 9.2
2008 |  | 10 | 3 | 13 | 14 | 9 | 8.7
2008 |  | 10 | 3 | 14 | 14.6 | 6 | 8
2008 |  | 10 | 3 | 15 | 15.1 | 4 | 7.7
2008 |  | 10 | 3 | 16 | 15.4 | 3 | 7.7
2008 |  | 10 | 3 | 17 | 15.1 | 353 | 7.5
2008 |  | 10 | 3 | 18 | 13.3 | 339 | 8.9
2008 |  | 10 | 3 | 19 | 12.2 | 354 | 9.2
2008 |  | 10 | 3 | 20 | 11.7 | 4 | 9.2
2008 |  | 10 | 3 | 21 | 11.3 | 6 | 8.7
2008 |  | 10 | 3 | 22 | 11.1 | 10 | 7.8
2008 |  | 10 | 3 | 23 | 11.1 | 15 | 7
2008 |  | 10 | 4 | 0 | 11.1 | 19 | 7.1
2008 |  | 10 | 4 | 1 | 11.1 | 23 | 7.4
2008 |  | 10 | 4 | 2 | 11 | 29 | 7.6
2008 |  | 10 | 4 | 3 | 10.8 | 34 | 7.4
2008 |  | 10 | 4 | 4 | 10.8 | 40 | 6.2
2008 |  | 10 | 4 | 5 | 11.2 | 58 | 6
2008 |  | 10 | 4 | 6 | 11.8 | 80 | 6.4
2008 |  | 10 | 4 | 7 | 11.5 | 96 | 7.4
2008 |  | 10 | 4 | 8 | 11.3 | 98 | 7.2
2008 |  | 10 | 4 | 9 | 11.2 | 98 | 6.3
2008 |  | 10 | 4 | 10 | 11.9 | 97 | 5.9
2008 |  | 10 | 4 | 11 | 13.2 | 90 | 4.8
2008 |  | 10 | 5 | 12 | 17.5 | 272 | 2
2008 |  | 10 | 5 | 13 | 18.3 | 277 | 2.1
2008 |  | 10 | 5 | 14 | 18.9 | 275 | 1.8
2008 |  | 10 | 5 | 15 | 19.3 | 270 | 1.8
2008 |  | 10 | 5 | 16 | 19.1 | 273 | 2.3
2008 |  | 10 | 5 | 17 | 17.6 | 289 | 3.5
2008 |  | 10 | 5 | 18 | 15.1 | 304 | 4.6
2008 |  | 10 | 5 | 19 | 13.8 | 316 | 4.2
2008 |  | 10 | 5 | 20 | 13.6 | 326 | 3.4
2008 |  | 10 | 5 | 21 | 13.8 | 332 | 3.3
2008 |  | 10 | 5 | 22 | 13.8 | 331 | 3.2
2008 |  | 10 | 5 | 23 | 13.8 | 330 | 2.7
2008 |  | 10 | 6 | 0 | 14.2 | 329 | 1.9
2008 |  | 10 | 6 | 1 | 14.8 | 317 | 1.1
2008 |  | 10 | 6 | 2 | 15.2 | 280 | 1.1
2008 |  | 10 | 6 | 3 | 15.1 | 270 | 1.3
2008 |  | 10 | 6 | 4 | 15 | 259 | 1.2
2008 |  | 10 | 6 | 5 | 15 | 244 | 1.1
2008 |  | 10 | 6 | 6 | 15 | 219 | 1.1
2008 |  | 10 | 6 | 7 | 15 | 207 | 1.6
2008 |  | 10 | 6 | 8 | 15.1 | 209 | 2.3
2008 |  | 10 | 6 | 9 | 15.2 | 202 | 2.8
2008 |  | 10 | 6 | 10 | 16.1 | 202 | 2.9
2008 |  | 10 | 6 | 11 | 17.3 | 213 | 2.9
2008 |  | 10 | 6 | 12 | 18.4 | 194 | 0.7
2008 |  | 10 | 6 | 13 | 19.2 | 248 | 0.9
2008 |  | 10 | 6 | 14 | 19.7 | 269 | 1.6
2008 |  | 10 | 6 | 15 | 19.9 | 264 | 1.7
2008 |  | 10 | 6 | 16 | 19.3 | 267 | 2.3
2008 |  | 10 | 6 | 17 | 17.3 | 274 | 3.3
2008 |  | 10 | 6 | 18 | 15.6 | 276 | 4.4
2008 |  | 10 | 6 | 19 | 14.8 | 267 | 4.8
2008 |  | 10 | 6 | 20 | 14.6 | 261 | 4.8
2008 |  | 10 | 6 | 21 | 14.5 | 255 | 4.3
2008 |  | 10 | 6 | 22 | 14.8 | 249 | 4.4
2008 |  | 10 | 6 | 23 | 15 | 254 | 4.4
2008 |  | 10 | 7 | 0 | 15.2 | 248 | 3.9
2008 |  | 10 | 7 | 1 | 15.6 | 234 | 3.2
2008 |  | 10 | 7 | 2 | 15.6 | 218 | 3.3
2008 |  | 10 | 7 | 3 | 15.4 | 210 | 4.4
2008 |  | 10 | 7 | 4 | 15 | 202 | 5.2
2008 |  | 10 | 7 | 5 | 14.8 | 201 | 6.2
2008 |  | 10 | 7 | 6 | 14.6 | 195 | 6.8
2008 |  | 10 | 7 | 7 | 14.5 | 197 | 7.2
2008 |  | 10 | 7 | 8 | 14.7 | 201 | 7.8
2008 |  | 10 | 7 | 9 | 14.9 | 202 | 8.3
2008 |  | 10 | 7 | 10 | 15.1 | 202 | 8.4
2008 |  | 10 | 7 | 11 | 15.1 | 200 | 8.2
2008 |  | 10 | 7 | 12 | 16.9 | 218 | 13.2
2008 |  | 10 | 7 | 13 | 16.7 | 223 | 14
2008 |  | 10 | 7 | 14 | 16.2 | 251 | 8.6
2008 |  | 10 | 7 | 15 | 16 | 298 | 6.7
2008 |  | 10 | 7 | 16 | 16 | 309 | 6.1
2008 |  | 10 | 7 | 17 | 16.9 | 316 | 5
2008 |  | 10 | 7 | 18 | 16.7 | 323 | 5
2008 |  | 10 | 7 | 19 | 15.4 | 332 | 6.3
2008 |  | 10 | 7 | 20 | 14.5 | 345 | 6.5
2008 |  | 10 | 7 | 21 | 13.8 | 352 | 6.4
2008 |  | 10 | 7 | 22 | 13.3 | 0 | 6.7
2008 |  | 10 | 7 | 23 | 12.8 | 2 | 7
2008 |  | 10 | 8 | 0 | 12.6 | 357 | 7.6
2008 |  | 10 | 8 | 1 | 12.5 | 354 | 8
2008 |  | 10 | 8 | 2 | 12.3 | 357 | 8.4
2008 |  | 10 | 8 | 3 | 12.8 | 10 | 7.8
2008 |  | 10 | 8 | 4 | 12.2 | 0 | 8
2008 |  | 10 | 8 | 5 | 11.5 | 357 | 7.1
2008 |  | 10 | 8 | 6 | 12.4 | 12 | 8
2008 |  | 10 | 8 | 7 | 11.7 | 4 | 7.7
2008 |  | 10 | 8 | 8 | 11.2 | 3 | 7.8
2008 |  | 10 | 8 | 9 | 11.7 | 354 | 8.7
2008 |  | 10 | 8 | 10 | 12.8 | 355 | 7.8
2008 |  | 10 | 8 | 11 | 13.6 | 352 | 7.7
2008 |  | 10 | 8 | 12 | 14.7 | 334 | 7.3
2008 |  | 10 | 8 | 13 | 15 | 336 | 7.1
2008 |  | 10 | 8 | 14 | 15.4 | 333 | 8.1
2008 |  | 10 | 8 | 15 | 15.3 | 333 | 8.1
2008 |  | 10 | 8 | 16 | 14.9 | 336 | 8.3
2008 |  | 10 | 8 | 17 | 14.3 | 335 | 8.6
2008 |  | 10 | 8 | 18 | 13.4 | 334 | 8.4
2008 |  | 10 | 8 | 19 | 12.9 | 342 | 8.5
2008 |  | 10 | 8 | 20 | 12.5 | 357 | 9.7
2008 |  | 10 | 8 | 21 | 12 | 359 | 9.8
2008 |  | 10 | 8 | 22 | 11.6 | 2 | 9.6
2008 |  | 10 | 8 | 23 | 11.3 | 3 | 9.8
2008 |  | 10 | 9 | 0 | 11.2 | 358 | 9.5
2008 |  | 10 | 9 | 1 | 11.2 | 356 | 9.1
2008 |  | 10 | 9 | 2 | 11.2 | 0 | 9.3
2008 |  | 10 | 9 | 3 | 11.2 | 7 | 9.1
2008 |  | 10 | 9 | 4 | 11.2 | 9 | 9
2008 |  | 10 | 9 | 5 | 11.1 | 5 | 8
2008 |  | 10 | 9 | 6 | 11 | 11 | 7.3
2008 |  | 10 | 9 | 7 | 11.3 | 23 | 7.7
2008 |  | 10 | 9 | 8 | 11.7 | 27 | 7.1
2008 |  | 10 | 9 | 9 | 12 | 23 | 6.4
2008 |  | 10 | 9 | 10 | 13.2 | 18 | 6.4
2008 |  | 10 | 9 | 11 | 14.4 | 15 | 5.4
2008 |  | 10 | 9 | 12 | 16 | 54 | 5.7
2008 |  | 10 | 9 | 13 | 16.8 | 56 | 6.2
2008 |  | 10 | 9 | 14 | 17.2 | 43 | 5.8
2008 |  | 10 | 9 | 15 | 17.6 | 34 | 5.4
2008 |  | 10 | 9 | 16 | 17.3 | 11 | 5.8
2008 |  | 10 | 9 | 17 | 16.5 | 5 | 6.6
2008 |  | 10 | 9 | 18 | 16 | 5 | 7
2008 |  | 10 | 9 | 19 | 15.4 | 29 | 7.8
2008 |  | 10 | 9 | 20 | 15.3 | 59 | 9.1
2008 |  | 10 | 9 | 21 | 14.9 | 68 | 8.7
2008 |  | 10 | 9 | 22 | 14.8 | 72 | 7.7
2008 |  | 10 | 9 | 23 | 14.4 | 71 | 7.3
2008 |  | 10 | 10 | 0 | 14.5 | 73 | 7.8
2008 |  | 10 | 10 | 1 | 14.5 | 87 | 9.1
2008 |  | 10 | 10 | 2 | 14.7 | 91 | 9.3
2008 |  | 10 | 10 | 3 | 14.3 | 91 | 10.4
2008 |  | 10 | 10 | 4 | 13.6 | 96 | 11.6
2008 |  | 10 | 10 | 5 | 13.4 | 97 | 12
2008 |  | 10 | 10 | 6 | 13.3 | 96 | 11.7
2008 |  | 10 | 10 | 7 | 13 | 99 | 12
2008 |  | 10 | 10 | 8 | 12.9 | 101 | 11.9
2008 |  | 10 | 10 | 9 | 12.9 | 101 | 11.9
2008 |  | 10 | 10 | 10 | 13.1 | 99 | 11.3
2008 |  | 10 | 10 | 11 | 15.1 | 87 | 8.6
2008 |  | 10 | 10 | 12 | 19.4 | 96 | 12
2008 |  | 10 | 10 | 13 | 20.8 | 95 | 10.4
2008 |  | 10 | 10 | 14 | 21.8 | 96 | 9.8
2008 |  | 10 | 10 | 15 | 21.9 | 91 | 8.3
2008 |  | 10 | 10 | 16 | 22 | 90 | 9
2008 |  | 10 | 10 | 17 | 21.7 | 83 | 8.9
2008 |  | 10 | 10 | 18 | 21 | 83 | 10.3
2008 |  | 10 | 10 | 19 | 20.5 | 85 | 12.8
2008 |  | 10 | 10 | 20 | 19.9 | 90 | 15.8
2008 |  | 10 | 10 | 21 | 19.3 | 96 | 17
2008 |  | 10 | 10 | 22 | 19.2 | 101 | 18.1
2008 |  | 10 | 10 | 23 | 18.8 | 106 | 18.4
2008 |  | 10 | 11 | 0 | 18.4 | 106 | 18.2
2008 |  | 10 | 11 | 1 | 18 | 105 | 18.8
2008 |  | 10 | 11 | 2 | 17.4 | 104 | 18.8
2008 |  | 10 | 11 | 3 | 17 | 101 | 18.8
2008 |  | 10 | 11 | 4 | 17 | 97 | 18.3
2008 |  | 10 | 11 | 5 | 17.1 | 97 | 18.5
2008 |  | 10 | 11 | 6 | 17 | 99 | 18.9
2008 |  | 10 | 11 | 7 | 16.9 | 97 | 17.4
2008 |  | 10 | 11 | 8 | 17 | 94 | 16.7
2008 |  | 10 | 11 | 9 | 17.2 | 95 | 16.4
2008 |  | 10 | 11 | 10 | 17.5 | 94 | 14.8
2008 |  | 10 | 11 | 11 | 17.4 | 99 | 15.7
2008 |  | 10 | 14 | 12 | 18.3 | 6 | 3.4
2008 |  | 10 | 14 | 13 | 18.8 | 354 | 4
2008 |  | 10 | 14 | 14 | 18.5 | 345 | 4.6
2008 |  | 10 | 14 | 15 | 17.2 | 339 | 5.1
2008 |  | 10 | 14 | 16 | 17.2 | 344 | 5.1
2008 |  | 10 | 14 | 17 | 16.6 | 337 | 5.8
2008 |  | 10 | 14 | 18 | 15.2 | 334 | 6.3
2008 |  | 10 | 14 | 19 | 14.4 | 343 | 6
2008 |  | 10 | 14 | 20 | 14.2 | 355 | 5.7
2008 |  | 10 | 14 | 21 | 13.9 | 355 | 5.7
2008 |  | 10 | 14 | 22 | 13.7 | 356 | 5.2
2008 |  | 10 | 14 | 23 | 13.8 | 356 | 5.4
2008 |  | 10 | 15 | 0 | 13.8 | 355 | 5.1
2008 |  | 10 | 15 | 1 | 13.7 | 357 | 5
2008 |  | 10 | 15 | 2 | 13.6 | 359 | 5
2008 |  | 10 | 15 | 3 | 13.7 | 355 | 4.6
2008 |  | 10 | 15 | 4 | 13.6 | 356 | 4.5
2008 |  | 10 | 15 | 5 | 13.5 | 2 | 4.3
2008 |  | 10 | 15 | 6 | 13.3 | 5 | 3.3
2008 |  | 10 | 15 | 7 | 13.4 | 4 | 3
2008 |  | 10 | 15 | 8 | 13.6 | 3 | 3.3
2008 |  | 10 | 15 | 9 | 13.5 | 7 | 3
2008 |  | 10 | 15 | 10 | 13.9 | 6 | 2.2
2008 |  | 10 | 15 | 11 | 14.5 | 0 | 1.4
2008 |  | 10 | 15 | 12 | 19.1 | 280 | 1.3
2008 |  | 10 | 15 | 13 | 19.4 | 294 | 2.1
2008 |  | 10 | 15 | 14 | 19.2 | 302 | 2.9
2008 |  | 10 | 15 | 15 | 18.7 | 311 | 3.3
2008 |  | 10 | 15 | 16 | 17.9 | 318 | 3.5
2008 |  | 10 | 15 | 17 | 16.9 | 322 | 3.7
2008 |  | 10 | 15 | 18 | 15.9 | 330 | 4.2
2008 |  | 10 | 15 | 19 | 15.2 | 337 | 3.7
2008 |  | 10 | 15 | 20 | 15.2 | 339 | 3.1
2008 |  | 10 | 15 | 21 | 15.4 | 338 | 2.8
2008 |  | 10 | 15 | 22 | 15.4 | 332 | 2.7
2008 |  | 10 | 15 | 23 | 15 | 325 | 3.3
2008 |  | 10 | 16 | 0 | 14.4 | 328 | 3.9
2008 |  | 10 | 16 | 1 | 13.9 | 335 | 4.4
2008 |  | 10 | 16 | 2 | 13.5 | 339 | 4.5
2008 |  | 10 | 16 | 3 | 13.5 | 340 | 4.6
2008 |  | 10 | 16 | 4 | 13.5 | 340 | 4.8
2008 |  | 10 | 16 | 5 | 13.4 | 342 | 4.7
2008 |  | 10 | 16 | 6 | 13.5 | 344 | 4.7
2008 |  | 10 | 16 | 7 | 13.6 | 343 | 4.5
2008 |  | 10 | 16 | 8 | 13.7 | 338 | 4
2008 |  | 10 | 16 | 9 | 13.9 | 333 | 3.7
2008 |  | 10 | 16 | 10 | 14.4 | 330 | 3.8
2008 |  | 10 | 16 | 11 | 15.9 | 329 | 4.1
2008 |  | 10 | 16 | 12 | 15.6 | 279 | 3.8
2008 |  | 10 | 16 | 13 | 15.6 | 268 | 4.5
2008 |  | 10 | 16 | 14 | 15.6 | 274 | 4.8
2008 |  | 10 | 16 | 15 | 15.9 | 278 | 3.9
2008 |  | 10 | 16 | 16 | 16.2 | 292 | 4.6
2008 |  | 10 | 16 | 17 | 16 | 284 | 4.6
2008 |  | 10 | 16 | 18 | 15.9 | 281 | 5
2008 |  | 10 | 16 | 19 | 16 | 278 | 4.7
2008 |  | 10 | 16 | 20 | 15.8 | 282 | 5.2
2008 |  | 10 | 16 | 21 | 15.7 | 289 | 5.3
2008 |  | 10 | 16 | 22 | 15.3 | 303 | 5.5
2008 |  | 10 | 16 | 23 | 14.9 | 312 | 5.3
2008 |  | 10 | 17 | 0 | 14.7 | 319 | 4.9
2008 |  | 10 | 17 | 1 | 14.5 | 328 | 5.1
2008 |  | 10 | 17 | 2 | 14.2 | 334 | 4.6
2008 |  | 10 | 17 | 3 | 14 | 329 | 4.4
2008 |  | 10 | 17 | 4 | 13.6 | 320 | 5
2008 |  | 10 | 17 | 5 | 13.7 | 323 | 5.1
2008 |  | 10 | 17 | 6 | 13.9 | 321 | 4.7
2008 |  | 10 | 17 | 7 | 14 | 321 | 4.6
2008 |  | 10 | 17 | 8 | 13.1 | 313 | 5.4
2008 |  | 10 | 17 | 9 | 13.5 | 329 | 5.1
2008 |  | 10 | 17 | 10 | 14.2 | 327 | 5.1
2008 |  | 10 | 17 | 11 | 14.4 | 329 | 5.7
2008 |  | 10 | 17 | 12 | 15.1 | 312 | 4.5
2008 |  | 10 | 17 | 13 | 15.1 | 313 | 4.5
2008 |  | 10 | 17 | 14 | 15.3 | 311 | 4.5
2008 |  | 10 | 17 | 15 | 15.5 | 312 | 4.8
2008 |  | 10 | 17 | 16 | 15.2 | 313 | 5.2
2008 |  | 10 | 17 | 17 | 14.7 | 312 | 5.4
2008 |  | 10 | 17 | 18 | 14.1 | 316 | 5.6
2008 |  | 10 | 17 | 19 | 13.7 | 322 | 5.3
2008 |  | 10 | 17 | 20 | 13.7 | 318 | 4.7
2008 |  | 10 | 17 | 21 | 13.5 | 318 | 5.2
2008 |  | 10 | 17 | 22 | 13.2 | 329 | 5.5
2008 |  | 10 | 17 | 23 | 12.8 | 343 | 5.2
2008 |  | 10 | 18 | 0 | 12.8 | 344 | 4.6
2008 |  | 10 | 18 | 1 | 12.8 | 330 | 4.4
2008 |  | 10 | 18 | 2 | 12.6 | 317 | 4.1
2008 |  | 10 | 18 | 3 | 12.5 | 305 | 4.3
2008 |  | 10 | 18 | 4 | 12.4 | 299 | 4.6
2008 |  | 10 | 18 | 5 | 12.3 | 302 | 4.8
2008 |  | 10 | 18 | 6 | 12.3 | 322 | 3.9
2008 |  | 10 | 18 | 7 | 12.1 | 335 | 4.2
2008 |  | 10 | 18 | 8 | 12 | 340 | 4.6
2008 |  | 10 | 18 | 9 | 12.3 | 341 | 5.1
2008 |  | 10 | 18 | 10 | 13.1 | 334 | 5.3
2008 |  | 10 | 18 | 11 | 14.2 | 334 | 4.6
2008 |  | 10 | 18 | 12 | 16.3 | 312 | 2.2
2008 |  | 10 | 18 | 13 | 16.9 | 314 | 2.5
2008 |  | 10 | 18 | 14 | 16.8 | 323 | 2.6
2008 |  | 10 | 18 | 15 | 16.9 | 314 | 2.6
2008 |  | 10 | 18 | 16 | 16.7 | 321 | 2.9
2008 |  | 10 | 18 | 17 | 16.3 | 335 | 2.6
2008 |  | 10 | 18 | 18 | 15 | 337 | 4.2
2008 |  | 10 | 18 | 19 | 13.7 | 337 | 4.7
2008 |  | 10 | 18 | 20 | 13.1 | 337 | 4.7
2008 |  | 10 | 18 | 21 | 12.8 | 351 | 4.9
2008 |  | 10 | 18 | 22 | 12.7 | 6 | 4.9
2008 |  | 10 | 18 | 23 | 13.1 | 10 | 4.8
2008 |  | 10 | 19 | 0 | 13.2 | 7 | 4.7
2008 |  | 10 | 19 | 1 | 13 | 4 | 4.7
2008 |  | 10 | 19 | 2 | 12.6 | 8 | 4.6
2008 |  | 10 | 19 | 3 | 12.4 | 8 | 4.8
2008 |  | 10 | 19 | 4 | 12.2 | 14 | 5
2008 |  | 10 | 19 | 5 | 12.3 | 29 | 4.1
2008 |  | 10 | 19 | 6 | 13.8 | 35 | 3.5
2008 |  | 10 | 19 | 7 | 14 | 49 | 2.7
2008 |  | 10 | 19 | 8 | 14 | 59 | 2.2
2008 |  | 10 | 19 | 9 | 14.3 | 70 | 1.2
2008 |  | 10 | 19 | 10 | 14.2 | 334 | 0.6
2008 |  | 10 | 19 | 11 | 14.5 | 329 | 1.3
2008 |  | 10 | 19 | 12 | 17.1 | 121 | 4
2008 |  | 10 | 19 | 13 | 18.1 | 118 | 2.7
2008 |  | 10 | 19 | 14 | 18.6 | 109 | 3
2008 |  | 10 | 19 | 15 | 19 | 105 | 3.7
2008 |  | 10 | 19 | 16 | 19.2 | 108 | 4.8
2008 |  | 10 | 19 | 17 | 19.1 | 118 | 4.8
2008 |  | 10 | 19 | 18 | 18.9 | 136 | 4.2
2008 |  | 10 | 19 | 19 | 18.2 | 145 | 2.6
2008 |  | 10 | 19 | 20 | 15.7 | 17 | 1.7
2008 |  | 10 | 19 | 21 | 15.3 | 43 | 3.7
2008 |  | 10 | 19 | 22 | 15.7 | 51 | 4.4
2008 |  | 10 | 19 | 23 | 16.3 | 73 | 4.9
2008 |  | 10 | 20 | 0 | 16.3 | 92 | 6.5
2008 |  | 10 | 20 | 1 | 16 | 103 | 7.4
2008 |  | 10 | 20 | 2 | 15.8 | 112 | 7.1
2008 |  | 10 | 20 | 3 | 15.6 | 110 | 6.5
2008 |  | 10 | 20 | 4 | 15.3 | 111 | 7.1
2008 |  | 10 | 20 | 5 | 15.4 | 111 | 6.2
2008 |  | 10 | 20 | 6 | 15.8 | 99 | 4.8
2008 |  | 10 | 20 | 7 | 14.9 | 104 | 6.4
2008 |  | 10 | 20 | 8 | 15.3 | 103 | 5.6
2008 |  | 10 | 20 | 9 | 15 | 101 | 4.9
2008 |  | 10 | 20 | 10 | 15.8 | 95 | 3.7
2008 |  | 10 | 20 | 11 | 16.6 | 82 | 3.2
2008 |  | 10 | 20 | 12 | 17.8 | 100 | 5.4
2008 |  | 10 | 20 | 13 | 18.8 | 93 | 4.8
2008 |  | 10 | 20 | 14 | 19.5 | 93 | 5.1
2008 |  | 10 | 20 | 15 | 19.6 | 98 | 5.1
2008 |  | 10 | 20 | 16 | 19.1 | 87 | 5
2008 |  | 10 | 20 | 17 | 18.9 | 94 | 4.8
2008 |  | 10 | 20 | 18 | 18.3 | 94 | 4.5
2008 |  | 10 | 20 | 19 | 17.6 | 94 | 4.8
2008 |  | 10 | 20 | 20 | 16.1 | 22 | 2.4
2008 |  | 10 | 20 | 21 | 15.9 | 34 | 3.4
2008 |  | 10 | 20 | 22 | 17.1 | 80 | 5.4
2008 |  | 10 | 20 | 23 | 16.4 | 82 | 4.9
2008 |  | 10 | 21 | 0 | 15.8 | 64 | 3.7
2008 |  | 10 | 21 | 1 | 15.9 | 65 | 3.7
2008 |  | 10 | 21 | 2 | 16.4 | 83 | 4.3
2008 |  | 10 | 21 | 3 | 16.3 | 99 | 4.7
2008 |  | 10 | 21 | 4 | 15.9 | 105 | 3.8
2008 |  | 10 | 21 | 5 | 15.6 | 96 | 2.1
2008 |  | 10 | 21 | 6 | 15.6 | 109 | 1.8
2008 |  | 10 | 21 | 7 | 15.4 | 119 | 2
2008 |  | 10 | 21 | 8 | 15.5 | 125 | 2.7
2008 |  | 10 | 21 | 9 | 15.2 | 143 | 2.1
2008 |  | 10 | 21 | 10 | 14.8 | 180 | 1.9
2008 |  | 10 | 21 | 11 | 14.4 | 208 | 2.5
2008 |  | 10 | 21 | 12 | 15.8 | 291 | 2.8
2008 |  | 10 | 21 | 13 | 16 | 282 | 3.1
2008 |  | 10 | 21 | 14 | 16.2 | 280 | 3.7
2008 |  | 10 | 21 | 15 | 16.6 | 284 | 4.6
2008 |  | 10 | 21 | 16 | 16.1 | 292 | 5.3
2008 |  | 10 | 21 | 17 | 15.1 | 303 | 6.5
2008 |  | 10 | 21 | 18 | 14.3 | 314 | 7
2008 |  | 10 | 21 | 19 | 12.7 | 330 | 8.5
2008 |  | 10 | 21 | 20 | 10.9 | 350 | 9.8
2008 |  | 10 | 21 | 21 | 10 | 352 | 10.5
2008 |  | 10 | 21 | 22 | 10 | 1 | 11.3
2008 |  | 10 | 21 | 23 | 9.9 | 4 | 11.8
2008 |  | 10 | 22 | 0 | 10.1 | 3 | 11.3
2008 |  | 10 | 22 | 1 | 10.2 | 357 | 11
2008 |  | 10 | 22 | 2 | 10 | 355 | 11.3
2008 |  | 10 | 22 | 3 | 9.3 | 358 | 11.6
2008 |  | 10 | 22 | 4 | 9 | 359 | 12
2008 |  | 10 | 22 | 5 | 8.5 | 357 | 11.2
2008 |  | 10 | 22 | 6 | 8.1 | 358 | 10.2
2008 |  | 10 | 22 | 7 | 8 | 0 | 9.6
2008 |  | 10 | 22 | 8 | 7.8 | 359 | 9.4
2008 |  | 10 | 22 | 9 | 8.5 | 359 | 9.2
2008 |  | 10 | 22 | 10 | 9.8 | 1 | 9.9
2008 |  | 10 | 22 | 11 | 10.8 | 2 | 9.7
2008 |  | 10 | 22 | 12 | 10.6 | 7 | 12.9
2008 |  | 10 | 22 | 13 | 11.3 | 7 | 12.8
2008 |  | 10 | 22 | 14 | 11.9 | 9 | 12.5
2008 |  | 10 | 22 | 15 | 12 | 14 | 12.5
2008 |  | 10 | 22 | 16 | 11.8 | 17 | 12.8
2008 |  | 10 | 22 | 17 | 11.5 | 20 | 11.8
2008 |  | 10 | 22 | 18 | 10.8 | 21 | 10.3
2008 |  | 10 | 22 | 19 | 10.3 | 19 | 9.5
2008 |  | 10 | 22 | 20 | 9.9 | 16 | 9
2008 |  | 10 | 22 | 21 | 9.5 | 19 | 8.9
2008 |  | 10 | 22 | 22 | 9.2 | 21 | 9.7
2008 |  | 10 | 22 | 23 | 9 | 26 | 10.8
2008 |  | 10 | 23 | 0 | 8.7 | 27 | 11.5
2008 |  | 10 | 23 | 1 | 8.4 | 27 | 10.8
2008 |  | 10 | 23 | 2 | 8 | 29 | 8.7
2008 |  | 10 | 23 | 3 | 8.1 | 45 | 7.6
2008 |  | 10 | 23 | 4 | 8.1 | 40 | 6.5
2008 |  | 10 | 23 | 5 | 7.2 | 358 | 5.8
2008 |  | 10 | 23 | 6 | 6.2 | 358 | 8
2008 |  | 10 | 23 | 7 | 6.6 | 21 | 12.1
2008 |  | 10 | 23 | 8 | 7.4 | 34 | 13
2008 |  | 10 | 23 | 9 | 8.2 | 39 | 12.2
2008 |  | 10 | 23 | 10 | 9.3 | 23 | 10.3
2008 |  | 10 | 23 | 11 | 9.7 | 4 | 9.2
2008 |  | 10 | 23 | 12 | 14 | 45 | 4.9
2008 |  | 10 | 23 | 13 | 14.8 | 29 | 4.6
2008 |  | 10 | 23 | 14 | 15.2 | 26 | 4.7
2008 |  | 10 | 23 | 15 | 15.2 | 22 | 5.1
2008 |  | 10 | 23 | 16 | 15 | 30 | 5.2
2008 |  | 10 | 23 | 17 | 15 | 43 | 4.4
2008 |  | 10 | 23 | 18 | 15 | 42 | 3.7
2008 |  | 10 | 23 | 19 | 13.3 | 352 | 5
2008 |  | 10 | 23 | 20 | 14 | 42 | 2.8
2008 |  | 10 | 23 | 21 | 14.3 | 46 | 2.4
2008 |  | 10 | 23 | 22 | 13.6 | 17 | 3.3
2008 |  | 10 | 23 | 23 | 14.9 | 69 | 3.7
2008 |  | 10 | 24 | 0 | 14.4 | 56 | 3.8
2008 |  | 10 | 24 | 1 | 13.7 | 30 | 3.7
2008 |  | 10 | 24 | 2 | 14.4 | 36 | 3.4
2008 |  | 10 | 24 | 3 | 13.8 | 30 | 3.5
2008 |  | 10 | 24 | 4 | 13.6 | 29 | 4.5
2008 |  | 10 | 24 | 5 | 14.4 | 54 | 4
2008 |  | 10 | 24 | 6 | 14.1 | 50 | 3.6
2008 |  | 10 | 24 | 7 | 14.2 | 65 | 3.1
2008 |  | 10 | 24 | 8 | 13.8 | 36 | 1.9
2008 |  | 10 | 24 | 9 | 13.2 | 6 | 2.3
2008 |  | 10 | 24 | 10 | 13.2 | 10 | 2.9
2008 |  | 10 | 24 | 11 | 14.2 | 11 | 3.4
2008 |  | 10 | 24 | 12 | 14 | 5 | 5.4
2008 |  | 10 | 24 | 13 | 15 | 9 | 5
2008 |  | 10 | 24 | 14 | 15.7 | 6 | 4.9
2008 |  | 10 | 24 | 15 | 16 | 354 | 5.6
2008 |  | 10 | 24 | 16 | 15.7 | 349 | 6.2
2008 |  | 10 | 24 | 17 | 14.9 | 351 | 6.1
2008 |  | 10 | 24 | 18 | 14 | 350 | 6.1
2008 |  | 10 | 24 | 19 | 13.3 | 353 | 6
2008 |  | 10 | 24 | 20 | 13.2 | 359 | 6.1
2008 |  | 10 | 24 | 21 | 13.3 | 6 | 6.5
2008 |  | 10 | 24 | 22 | 13.6 | 14 | 6.7
2008 |  | 10 | 24 | 23 | 13.8 | 23 | 6.4
2008 |  | 10 | 25 | 0 | 14 | 28 | 6.2
2008 |  | 10 | 25 | 1 | 14.3 | 28 | 6.2
2008 |  | 10 | 25 | 2 | 14.6 | 36 | 6
2008 |  | 10 | 25 | 3 | 15.1 | 60 | 5.5
2008 |  | 10 | 25 | 4 | 15.7 | 82 | 5.7
2008 |  | 10 | 25 | 5 | 15.7 | 86 | 6.2
2008 |  | 10 | 25 | 6 | 15.4 | 86 | 6.2
2008 |  | 10 | 25 | 7 | 15.4 | 88 | 6
2008 |  | 10 | 25 | 8 | 15.2 | 94 | 6
2008 |  | 10 | 25 | 9 | 14.7 | 98 | 5.8
2008 |  | 10 | 25 | 10 | 14.3 | 98 | 4.5
2008 |  | 10 | 25 | 11 | 15 | 87 | 3.2
2008 |  | 10 | 25 | 12 | 15.9 | 98 | 6.5
2008 |  | 10 | 25 | 13 | 16.9 | 85 | 5.3
2008 |  | 10 | 25 | 14 | 17.5 | 69 | 4.1
2008 |  | 10 | 25 | 15 | 17.3 | 45 | 3.6
2008 |  | 10 | 25 | 16 | 17.3 | 23 | 3.9
2008 |  | 10 | 25 | 17 | 16.3 | 2 | 5.1
2008 |  | 10 | 25 | 18 | 15.4 | 12 | 5.8
2008 |  | 10 | 25 | 19 | 15.2 | 25 | 6.6
2008 |  | 10 | 25 | 20 | 14.3 | 36 | 6.2
2008 |  | 10 | 25 | 21 | 15 | 46 | 6.2
2008 |  | 10 | 25 | 22 | 15.8 | 63 | 6.4
2008 |  | 10 | 25 | 23 | 16 | 82 | 6.4
2008 |  | 10 | 26 | 0 | 15.8 | 91 | 6.8
2008 |  | 10 | 26 | 1 | 15.5 | 94 | 8.2
2008 |  | 10 | 26 | 2 | 15.2 | 101 | 9.2
2008 |  | 10 | 26 | 3 | 15.3 | 105 | 9.2
2008 |  | 10 | 26 | 4 | 15.5 | 108 | 8.8
2008 |  | 10 | 26 | 5 | 15.7 | 105 | 8.2
2008 |  | 10 | 26 | 6 | 15.6 | 100 | 7.3
2008 |  | 10 | 26 | 7 | 15.3 | 92 | 7
2008 |  | 10 | 26 | 8 | 15.2 | 94 | 7.2
2008 |  | 10 | 26 | 9 | 14.6 | 75 | 4.7
2008 |  | 10 | 26 | 10 | 15.4 | 63 | 4.5
2008 |  | 10 | 26 | 11 | 16.5 | 64 | 3.7
2008 |  | 10 | 26 | 12 | 17.7 | 104 | 4
2008 |  | 10 | 26 | 13 | 17.9 | 98 | 3.3
2008 |  | 10 | 26 | 14 | 18.6 | 94 | 2.6
2008 |  | 10 | 26 | 15 | 18.9 | 78 | 1.8
2008 |  | 10 | 26 | 16 | 18.9 | 36 | 1.8
2008 |  | 10 | 26 | 17 | 18.1 | 2 | 2.5
2008 |  | 10 | 26 | 18 | 16.1 | 346 | 3.6
2008 |  | 10 | 26 | 19 | 15.3 | 6 | 3.9
2008 |  | 10 | 26 | 20 | 15.5 | 16 | 4.2
2008 |  | 10 | 26 | 21 | 15.8 | 16 | 4.2
2008 |  | 10 | 26 | 22 | 16 | 14 | 4.2
2008 |  | 10 | 26 | 23 | 15.5 | 8 | 4.2
2008 |  | 10 | 27 | 0 | 16 | 28 | 3.6
2008 |  | 10 | 27 | 1 | 15.9 | 34 | 3.9
2008 |  | 10 | 27 | 2 | 15.7 | 23 | 4
2008 |  | 10 | 27 | 3 | 15.8 | 29 | 3.8
2008 |  | 10 | 27 | 4 | 14.5 | 11 | 4.8
2008 |  | 10 | 27 | 5 | 14.7 | 20 | 4.3
2008 |  | 10 | 27 | 6 | 14.6 | 16 | 3.8
2008 |  | 10 | 27 | 7 | 14.2 | 7 | 3.4
2008 |  | 10 | 27 | 8 | 14.1 | 3 | 3.6
2008 |  | 10 | 27 | 9 | 13.8 | 356 | 4.1
2008 |  | 10 | 27 | 10 | 13.4 | 354 | 4.4
2008 |  | 10 | 27 | 11 | 13.9 | 342 | 5.1
2008 |  | 10 | 27 | 12 | 13.5 | 355 | 9.3
2008 |  | 10 | 27 | 13 | 13 | 357 | 9.4
2008 |  | 10 | 27 | 14 | 13.5 | 356 | 9.5
2008 |  | 10 | 27 | 15 | 15.4 | 350 | 9.1
2008 |  | 10 | 27 | 16 | 15.5 | 346 | 10.4
2008 |  | 10 | 27 | 17 | 14.7 | 343 | 10.3
2008 |  | 10 | 27 | 18 | 14.4 | 339 | 9.9
2008 |  | 10 | 27 | 19 | 14 | 338 | 8.9
2008 |  | 10 | 27 | 20 | 12.9 | 350 | 8.9
2008 |  | 10 | 27 | 21 | 12.5 | 344 | 10.6
2008 |  | 10 | 27 | 22 | 12.2 | 338 | 11.4
2008 |  | 10 | 27 | 23 | 12 | 337 | 12.6
2008 |  | 10 | 28 | 0 | 11.5 | 340 | 13
2008 |  | 10 | 28 | 1 | 11 | 341 | 12.4
2008 |  | 10 | 28 | 2 | 10.5 | 343 | 12.3
2008 |  | 10 | 28 | 3 | 10 | 345 | 12.4
2008 |  | 10 | 28 | 4 | 9.4 | 349 | 12.7
2008 |  | 10 | 28 | 5 | 8.9 | 354 | 12.7
2008 |  | 10 | 28 | 6 | 8.4 | 357 | 12.8
2008 |  | 10 | 28 | 7 | 8 | 357 | 13.3
2008 |  | 10 | 28 | 8 | 7.5 | 358 | 13.2
2008 |  | 10 | 28 | 9 | 7.7 | 356 | 12.9
2008 |  | 10 | 28 | 10 | 8.6 | 353 | 12.3
2008 |  | 10 | 28 | 11 | 9.5 | 352 | 12.9
2008 |  | 10 | 28 | 12 | 9.6 | 352 | 13.8
2008 |  | 10 | 28 | 13 | 9.9 | 353 | 13.7
2008 |  | 10 | 28 | 14 | 10.3 | 353 | 14.2
2008 |  | 10 | 28 | 15 | 10.2 | 354 | 14
2008 |  | 10 | 28 | 16 | 10 | 355 | 13.4
2008 |  | 10 | 28 | 17 | 9.4 | 353 | 12.2
2008 |  | 10 | 28 | 18 | 8.3 | 355 | 11.8
2008 |  | 10 | 28 | 19 | 7.6 | 359 | 12.3
2008 |  | 10 | 28 | 20 | 7.2 | 6 | 13.3
2008 |  | 10 | 28 | 21 | 6.7 | 9 | 13.2
2008 |  | 10 | 28 | 22 | 6 | 4 | 11.7
2008 |  | 10 | 28 | 23 | 5.6 | 358 | 10.9
2008 |  | 10 | 29 | 0 | 5.5 | 358 | 10.4
2008 |  | 10 | 29 | 1 | 5.5 | 2 | 11
2008 |  | 10 | 29 | 2 | 5.4 | 7 | 11
2008 |  | 10 | 29 | 3 | 5.3 | 10 | 10.4
2008 |  | 10 | 29 | 4 | 5.2 | 11 | 9.6
2008 |  | 10 | 29 | 5 | 5.1 | 6 | 8
2008 |  | 10 | 29 | 6 | 5.3 | 1 | 7.4
2008 |  | 10 | 29 | 7 | 5.7 | 0 | 8.4
2008 |  | 10 | 29 | 8 | 5.9 | 356 | 9.1
2008 |  | 10 | 29 | 9 | 6.2 | 359 | 10.2
2008 |  | 10 | 29 | 10 | 7.4 | 1 | 10.7
2008 |  | 10 | 29 | 11 | 8.6 | 3 | 10.2
2008 |  | 10 | 30 | 12 | 12 | 277 | 9.6
2008 |  | 10 | 30 | 13 | 12.1 | 282 | 9.6
2008 |  | 10 | 30 | 14 | 12.3 | 286 | 9.4
2008 |  | 10 | 30 | 15 | 12.9 | 278 | 9
2008 |  | 10 | 30 | 16 | 12.6 | 272 | 9.5
2008 |  | 10 | 30 | 17 | 12.5 | 279 | 7.9
2008 |  | 10 | 30 | 18 | 12.4 | 272 | 8.2
2008 |  | 10 | 30 | 19 | 12.3 | 272 | 7.1
2008 |  | 10 | 30 | 20 | 12.3 | 260 | 8.5
2008 |  | 10 | 30 | 21 | 12.1 | 253 | 10.9
2008 |  | 10 | 30 | 22 | 12.1 | 260 | 11.8
2008 |  | 10 | 30 | 23 | 12.1 | 263 | 13.7
2008 |  | 10 | 31 | 0 | 12 | 263 | 10.7
2008 |  | 10 | 31 | 1 | 12 | 280 | 9.1
2008 |  | 10 | 31 | 2 | 11.8 | 281 | 8.3
2008 |  | 10 | 31 | 3 | 11.9 | 281 | 7.1
2008 |  | 10 | 31 | 4 | 11.9 | 277 | 7.2
2008 |  | 10 | 31 | 5 | 11.8 | 275 | 7.1
2008 |  | 10 | 31 | 6 | 11.1 | 291 | 5
2008 |  | 10 | 31 | 7 | 10.4 | 347 | 6
2008 |  | 10 | 31 | 8 | 9.8 | 18 | 7.2
2008 |  | 10 | 31 | 9 | 9.9 | 12 | 7.3
2008 |  | 10 | 31 | 10 | 10.4 | 357 | 7.3
2008 |  | 10 | 31 | 11 | 10.8 | 345 | 6.4
2008 |  | 10 | 31 | 12 | 7.2 | 289 | 7.9
2008 |  | 10 | 31 | 13 | 7.3 | 289 | 6.9
2008 |  | 10 | 31 | 14 | 7.2 | 308 | 5.4
2008 |  | 10 | 31 | 15 | 8.3 | 294 | 5.4
2008 |  | 10 | 31 | 16 | 8.8 | 301 | 6.6
2008 |  | 10 | 31 | 17 | 8.6 | 309 | 6.2
2008 |  | 10 | 31 | 18 | 7.6 | 304 | 5.4
2008 |  | 10 | 31 | 19 | 7.5 | 310 | 4.4
2008 |  | 10 | 31 | 20 | 7.7 | 319 | 4.9
2008 |  | 10 | 31 | 21 | 7.7 | 318 | 4.9
2008 |  | 10 | 31 | 22 | 7.6 | 328 | 4.3
2008 |  | 10 | 31 | 23 | 7.5 | 342 | 3.6
2008 | Novembro | 11 | 1 | 0 | 8.1 | 54 | 1.8
2008 |  | 11 | 1 | 1 | 8.3 | 103 | 3.2
2008 |  | 11 | 1 | 2 | 8.4 | 56 | 2.5
2008 |  | 11 | 1 | 3 | 6.8 | 315 | 7.9
2008 |  | 11 | 1 | 4 | 6.5 | 202 | 1.4
2008 |  | 11 | 1 | 5 | 7.7 | 325 | 2.3
2008 |  | 11 | 1 | 6 | 7.1 | 340 | 4.3
2008 |  | 11 | 1 | 7 | 6.9 | 356 | 1.6
2008 |  | 11 | 1 | 8 | 7.2 | 339 | 2.8
2008 |  | 11 | 1 | 9 | 7.2 | 347 | 3.4
2008 |  | 11 | 1 | 10 | 7.8 | 0 | 2.7
2008 |  | 11 | 1 | 11 | 8.7 | 1 | 2.7
2008 |  | 11 | 1 | 12 | 9.2 | 311 | 1.7
2008 |  | 11 | 1 | 13 | 9.6 | 343 | 2.5
2008 |  | 11 | 1 | 14 | 9.3 | 340 | 2.4
2008 |  | 11 | 1 | 15 | 9 | 338 | 1.9
2008 |  | 11 | 1 | 16 | 9.1 | 39 | 1
2008 |  | 11 | 1 | 17 | 8.6 | 110 | 1.9
2008 |  | 11 | 1 | 18 | 7.8 | 130 | 3.4
2008 |  | 11 | 1 | 19 | 8 | 128 | 2.9
2008 |  | 11 | 1 | 20 | 7.7 | 124 | 3.4
2008 |  | 11 | 1 | 21 | 7.7 | 122 | 3.1
2008 |  | 11 | 1 | 22 | 7.8 | 113 | 3.2
2008 |  | 11 | 1 | 23 | 7.4 | 114 | 3.6
2008 |  | 11 | 2 | 0 | 7.2 | 121 | 3.5
2008 |  | 11 | 2 | 1 | 7.6 | 120 | 2.5
2008 |  | 11 | 2 | 2 | 7.8 | 98 | 2.6
2008 |  | 11 | 2 | 3 | 7.2 | 100 | 4.6
2008 |  | 11 | 2 | 4 | 7.1 | 108 | 4.3
2008 |  | 11 | 2 | 5 | 7.3 | 113 | 4.5
2008 |  | 11 | 2 | 6 | 6.7 | 114 | 5.3
2008 |  | 11 | 2 | 7 | 6 | 115 | 6.4
2008 |  | 11 | 2 | 8 | 5.2 | 137 | 6.4
2008 |  | 11 | 2 | 9 | 5.2 | 153 | 4.1
2008 |  | 11 | 2 | 10 | 5.4 | 112 | 4
2008 |  | 11 | 2 | 11 | 5.5 | 126 | 5.6
2008 |  | 11 | 2 | 12 | 9 | 318 | 5.4
2008 |  | 11 | 2 | 13 | 9.4 | 328 | 7
2008 |  | 11 | 2 | 14 | 9.7 | 341 | 7.5
2008 |  | 11 | 2 | 15 | 9.9 | 352 | 7.2
2008 |  | 11 | 2 | 16 | 9.8 | 353 | 5.3
2008 |  | 11 | 2 | 17 | 9.5 | 355 | 5.1
2008 |  | 11 | 2 | 18 | 9.1 | 345 | 5.2
2008 |  | 11 | 2 | 19 | 8.2 | 346 | 5.5
2008 |  | 11 | 2 | 20 | 7.9 | 10 | 5.4
2008 |  | 11 | 2 | 21 | 7.9 | 5 | 5.5
2008 |  | 11 | 2 | 22 | 8.2 | 7 | 5.3
2008 |  | 11 | 2 | 23 | 8.8 | 5 | 5.1
2008 |  | 11 | 3 | 0 | 9.2 | 16 | 5.6
2008 |  | 11 | 3 | 1 | 9.1 | 20 | 6
2008 |  | 11 | 3 | 2 | 8.4 | 4 | 4.9
2008 |  | 11 | 3 | 3 | 8.1 | 6 | 5.3
2008 |  | 11 | 3 | 4 | 8.8 | 6 | 4.4
2008 |  | 11 | 3 | 5 | 8.8 | 15 | 5.4
2008 |  | 11 | 3 | 6 | 9.1 | 5 | 4.9
2008 |  | 11 | 3 | 7 | 7.7 | 339 | 5.5
2008 |  | 11 | 3 | 8 | 7.6 | 348 | 5.2
2008 |  | 11 | 3 | 9 | 7.7 | 7 | 5.4
2008 |  | 11 | 3 | 10 | 8.3 | 5 | 6.1
2008 |  | 11 | 3 | 11 | 8.9 | 4 | 7.9
2008 |  | 11 | 3 | 12 | 8.8 | 348 | 9.4
2008 |  | 11 | 3 | 13 | 9.3 | 347 | 9
2008 |  | 11 | 3 | 14 | 10 | 347 | 8.9
2008 |  | 11 | 3 | 15 | 9.9 | 347 | 8.8
2008 |  | 11 | 3 | 16 | 9.6 | 351 | 8.2
2008 |  | 11 | 3 | 17 | 9.3 | 355 | 7.8
2008 |  | 11 | 3 | 18 | 9.2 | 356 | 7.9
2008 |  | 11 | 3 | 19 | 9 | 355 | 7.7
2008 |  | 11 | 3 | 20 | 8.6 | 348 | 6.3
2008 |  | 11 | 3 | 21 | 8.3 | 338 | 6.2
2008 |  | 11 | 3 | 22 | 8.7 | 338 | 5.2
2008 |  | 11 | 3 | 23 | 8.5 | 327 | 5.7
2008 |  | 11 | 4 | 0 | 8.7 | 345 | 7.3
2008 |  | 11 | 4 | 1 | 8.9 | 5 | 7.4
2008 |  | 11 | 4 | 2 | 9.1 | 353 | 5.8
2008 |  | 11 | 4 | 3 | 8.6 | 359 | 7.3
2008 |  | 11 | 4 | 4 | 9.6 | 357 | 5.7
2008 |  | 11 | 4 | 5 | 9.2 | 335 | 5.9
2008 |  | 11 | 4 | 6 | 9.2 | 323 | 5.9
2008 |  | 11 | 4 | 7 | 8.9 | 305 | 5.7
2008 |  | 11 | 4 | 8 | 8.9 | 289 | 6.1
2008 |  | 11 | 4 | 9 | 9 | 276 | 5.7
2008 |  | 11 | 4 | 10 | 9.4 | 277 | 6.2
2008 |  | 11 | 4 | 11 | 10.2 | 278 | 6.6
2008 |  | 11 | 4 | 12 | 10.9 | 329 | 7
2008 |  | 11 | 4 | 13 | 11.5 | 320 | 6.5
2008 |  | 11 | 4 | 14 | 11.6 | 307 | 6.7
2008 |  | 11 | 4 | 15 | 11.3 | 302 | 7.3
2008 |  | 11 | 4 | 16 | 11.3 | 301 | 7.6
2008 |  | 11 | 4 | 17 | 10.9 | 290 | 7.1
2008 |  | 11 | 4 | 18 | 10.5 | 275 | 8
2008 |  | 11 | 4 | 19 | 10.8 | 265 | 8.8
2008 |  | 11 | 4 | 20 | 10.1 | 270 | 8.4
2008 |  | 11 | 4 | 21 | 10.4 | 292 | 7.4
2008 |  | 11 | 4 | 22 | 10.4 | 320 | 6.4
2008 |  | 11 | 4 | 23 | 10.3 | 324 | 6.5
2008 |  | 11 | 5 | 0 | 10.3 | 304 | 5.6
2008 |  | 11 | 5 | 1 | 10.3 | 301 | 6.6
2008 |  | 11 | 5 | 2 | 10.5 | 308 | 6.6
2008 |  | 11 | 5 | 3 | 10.6 | 299 | 8
2008 |  | 11 | 5 | 4 | 10.6 | 313 | 8.5
2008 |  | 11 | 5 | 5 | 10.3 | 322 | 7.6
2008 |  | 11 | 5 | 6 | 10.2 | 326 | 6
2008 |  | 11 | 5 | 7 | 10.2 | 323 | 5.7
2008 |  | 11 | 5 | 8 | 10.1 | 327 | 5.4
2008 |  | 11 | 5 | 9 | 10.2 | 311 | 5.7
2008 |  | 11 | 5 | 10 | 10.4 | 302 | 5.8
2008 |  | 11 | 5 | 11 | 10.5 | 297 | 4.9
2008 |  | 11 | 5 | 12 | 10.2 | 325 | 6.2
2008 |  | 11 | 5 | 13 | 11.2 | 326 | 7.1
2008 |  | 11 | 5 | 14 | 11.3 | 316 | 6.2
2008 |  | 11 | 5 | 15 | 11 | 309 | 5.3
2008 |  | 11 | 5 | 16 | 11.3 | 314 | 5.3
2008 |  | 11 | 5 | 17 | 11.3 | 302 | 5.9
2008 |  | 11 | 5 | 18 | 11.1 | 303 | 7.4
2008 |  | 11 | 5 | 19 | 10.6 | 311 | 8.6
2008 |  | 11 | 5 | 20 | 10 | 328 | 7.8
2008 |  | 11 | 5 | 21 | 10 | 333 | 5.1
2008 |  | 11 | 5 | 22 | 9.9 | 322 | 4.7
2008 |  | 11 | 5 | 23 | 9.9 | 327 | 5.1
2008 |  | 11 | 6 | 0 | 9.8 | 327 | 5
2008 |  | 11 | 6 | 1 | 9.8 | 332 | 5.3
2008 |  | 11 | 6 | 2 | 10.2 | 339 | 5.4
2008 |  | 11 | 6 | 3 | 9.9 | 334 | 5.6
2008 |  | 11 | 6 | 4 | 9.9 | 312 | 5.9
2008 |  | 11 | 6 | 5 | 9.7 | 306 | 6.6
2008 |  | 11 | 6 | 6 | 9.7 | 311 | 7.9
2008 |  | 11 | 6 | 7 | 9.5 | 329 | 7.4
2008 |  | 11 | 6 | 8 | 9.5 | 341 | 6.8
2008 |  | 11 | 6 | 9 | 9.9 | 329 | 6.9
2008 |  | 11 | 6 | 10 | 9.7 | 322 | 7.2
2008 |  | 11 | 6 | 11 | 10.1 | 320 | 7.6
2008 |  | 11 | 6 | 12 | 10 | 305 | 5
2008 |  | 11 | 6 | 13 | 9.9 | 298 | 5.1
2008 |  | 11 | 6 | 14 | 10.2 | 307 | 5.8
2008 |  | 11 | 6 | 15 | 10.9 | 312 | 6
2008 |  | 11 | 6 | 16 | 11.2 | 309 | 5.5
2008 |  | 11 | 6 | 17 | 10.9 | 288 | 4.7
2008 |  | 11 | 6 | 18 | 10.6 | 273 | 5.4
2008 |  | 11 | 6 | 19 | 10.8 | 269 | 5.9
2008 |  | 11 | 6 | 20 | 10.9 | 264 | 6.3
2008 |  | 11 | 6 | 21 | 11.2 | 256 | 6.3
2008 |  | 11 | 6 | 22 | 11.3 | 248 | 7.1
2008 |  | 11 | 6 | 23 | 11.5 | 240 | 7.3
2008 |  | 11 | 7 | 0 | 11.6 | 234 | 7.5
2008 |  | 11 | 7 | 1 | 11.7 | 227 | 7.6
2008 |  | 11 | 7 | 2 | 11.5 | 225 | 7.9
2008 |  | 11 | 7 | 3 | 11.5 | 228 | 7.4
2008 |  | 11 | 7 | 4 | 11.5 | 240 | 6.7
2008 |  | 11 | 7 | 5 | 11.6 | 243 | 6.8
2008 |  | 11 | 7 | 6 | 11.6 | 255 | 6.5
2008 |  | 11 | 7 | 7 | 11.3 | 270 | 6.5
2008 |  | 11 | 7 | 8 | 11.2 | 275 | 6.3
2008 |  | 11 | 7 | 9 | 11.1 | 282 | 5.8
2008 |  | 11 | 7 | 10 | 10.9 | 287 | 5.3
2008 |  | 11 | 7 | 11 | 10.9 | 289 | 5
2008 |  | 11 | 9 | 12 | 13.5 | 355 | 1.5
2008 |  | 11 | 9 | 13 | 14 | 352 | 1.3
2008 |  | 11 | 9 | 14 | 14.3 | 355 | 1.2
2008 |  | 11 | 9 | 15 | 14.5 | 10 | 1.1
2008 |  | 11 | 9 | 16 | 14.4 | 15 | 1.4
2008 |  | 11 | 9 | 17 | 14 | 18 | 1.6
2008 |  | 11 | 9 | 18 | 12.5 | 341 | 1.6
2008 |  | 11 | 9 | 19 | 11.4 | 0 | 1.5
2008 |  | 11 | 9 | 20 | 11.7 | 63 | 1.7
2008 |  | 11 | 9 | 21 | 12.5 | 104 | 2.2
2008 |  | 11 | 9 | 22 | 12.7 | 126 | 2
2008 |  | 11 | 9 | 23 | 12.9 | 148 | 1.9
2008 |  | 11 | 10 | 0 | 12.9 | 154 | 2.2
2008 |  | 11 | 10 | 1 | 12.8 | 153 | 2.5
2008 |  | 11 | 10 | 2 | 12.9 | 149 | 2.5
2008 |  | 11 | 10 | 3 | 13 | 133 | 3.1
2008 |  | 11 | 10 | 4 | 12.9 | 125 | 4.9
2008 |  | 11 | 10 | 5 | 12.5 | 121 | 6.6
2008 |  | 11 | 10 | 6 | 12.1 | 121 | 7
2008 |  | 11 | 10 | 7 | 12.2 | 126 | 7.2
2008 |  | 11 | 10 | 8 | 12.1 | 132 | 7.4
2008 |  | 11 | 10 | 9 | 11.9 | 134 | 7.3
2008 |  | 11 | 10 | 10 | 11.8 | 135 | 7.1
2008 |  | 11 | 10 | 11 | 11.6 | 134 | 6.9
2008 |  | 11 | 10 | 12 | 11.7 | 140 | 6.6
2008 |  | 11 | 10 | 13 | 12 | 139 | 6.6
2008 |  | 11 | 10 | 14 | 12.2 | 140 | 6.3
2008 |  | 11 | 10 | 15 | 12.3 | 143 | 6
2008 |  | 11 | 10 | 16 | 12.2 | 143 | 6.2
2008 |  | 11 | 10 | 17 | 12.3 | 144 | 6.3
2008 |  | 11 | 10 | 18 | 12.4 | 146 | 5.9
2008 |  | 11 | 10 | 19 | 12.5 | 149 | 5.4
2008 |  | 11 | 10 | 20 | 12.6 | 156 | 5
2008 |  | 11 | 10 | 21 | 12.7 | 163 | 4.8
2008 |  | 11 | 10 | 22 | 12.7 | 168 | 4.9
2008 |  | 11 | 10 | 23 | 12.7 | 177 | 4.8
2008 |  | 11 | 11 | 0 | 12.8 | 193 | 4.5
2008 |  | 11 | 11 | 1 | 12.8 | 217 | 3.8
2008 |  | 11 | 11 | 2 | 12.4 | 236 | 3.1
2008 |  | 11 | 11 | 3 | 12.1 | 244 | 2.7
2008 |  | 11 | 11 | 4 | 12.1 | 245 | 3.2
2008 |  | 11 | 11 | 5 | 12.1 | 243 | 3.9
2008 |  | 11 | 11 | 6 | 12 | 248 | 3.9
2008 |  | 11 | 11 | 7 | 12 | 252 | 3.9
2008 |  | 11 | 11 | 8 | 11.9 | 239 | 4.2
2008 |  | 11 | 11 | 9 | 12 | 241 | 4.4
2008 |  | 11 | 11 | 10 | 12.1 | 240 | 3.9
2008 |  | 11 | 11 | 11 | 12.5 | 250 | 3.7
2008 |  | 11 | 11 | 12 | 13.2 | 260 | 6.2
2008 |  | 11 | 11 | 13 | 13.3 | 268 | 6.5
2008 |  | 11 | 11 | 14 | 13.4 | 261 | 6.3
2008 |  | 11 | 11 | 15 | 13.8 | 258 | 6.1
2008 |  | 11 | 11 | 16 | 13.4 | 259 | 6.7
2008 |  | 11 | 11 | 17 | 12.6 | 247 | 7.7
2008 |  | 11 | 11 | 18 | 10.8 | 316 | 5.8
2008 |  | 11 | 11 | 19 | 10 | 7 | 5.3
2008 |  | 11 | 11 | 20 | 9.7 | 4 | 4.4
2008 |  | 11 | 11 | 21 | 9.4 | 356 | 5.2
2008 |  | 11 | 11 | 22 | 9 | 354 | 6.2
2008 |  | 11 | 11 | 23 | 8.7 | 357 | 6.4
2008 |  | 11 | 12 | 0 | 8.6 | 1 | 6.3
2008 |  | 11 | 12 | 1 | 8.7 | 1 | 6.4
2008 |  | 11 | 12 | 2 | 8.8 | 348 | 6.1
2008 |  | 11 | 12 | 3 | 8.5 | 344 | 6.9
2008 |  | 11 | 12 | 4 | 8.2 | 348 | 7.5
2008 |  | 11 | 12 | 5 | 8 | 356 | 7.6
2008 |  | 11 | 12 | 6 | 7.7 | 2 | 8.6
2008 |  | 11 | 12 | 7 | 7.6 | 2 | 8.8
2008 |  | 11 | 12 | 8 | 7.1 | 0 | 9.3
2008 |  | 11 | 12 | 9 | 7.1 | 2 | 9.3
2008 |  | 11 | 12 | 10 | 7.7 | 3 | 10.2
2008 |  | 11 | 12 | 11 | 8.8 | 4 | 10.6
2008 |  | 11 | 12 | 12 | 9.2 | 3 | 12
2008 |  | 11 | 12 | 13 | 9.7 | 0 | 11.3
2008 |  | 11 | 12 | 14 | 10.2 | 358 | 10.8
2008 |  | 11 | 12 | 15 | 10.5 | 359 | 10
2008 |  | 11 | 12 | 16 | 10.2 | 358 | 9.3
2008 |  | 11 | 12 | 17 | 9.6 | 356 | 8.9
2008 |  | 11 | 12 | 18 | 9 | 358 | 9.2
2008 |  | 11 | 12 | 19 | 8.6 | 3 | 8.8
2008 |  | 11 | 12 | 20 | 8.6 | 8 | 9
2008 |  | 11 | 12 | 21 | 8.7 | 7 | 9.1
2008 |  | 11 | 12 | 22 | 8.7 | 6 | 8.8
2008 |  | 11 | 12 | 23 | 8.8 | 5 | 7.9
2008 |  | 11 | 13 | 0 | 8.7 | 1 | 7.7
2008 |  | 11 | 13 | 1 | 8.6 | 1 | 7.6
2008 |  | 11 | 13 | 2 | 9 | 1 | 7.5
2008 |  | 11 | 13 | 3 | 9.1 | 358 | 7.1
2008 |  | 11 | 13 | 4 | 9.3 | 358 | 6
2008 |  | 11 | 13 | 5 | 9.4 | 355 | 5.3
2008 |  | 11 | 13 | 6 | 9.1 | 3 | 5.1
2008 |  | 11 | 13 | 7 | 9.4 | 2 | 6
2008 |  | 11 | 13 | 8 | 9.4 | 355 | 6.7
2008 |  | 11 | 13 | 9 | 9.5 | 350 | 6.6
2008 |  | 11 | 13 | 10 | 9.4 | 353 | 7.3
2008 |  | 11 | 13 | 11 | 9.8 | 354 | 7.8
2008 |  | 11 | 13 | 12 | 10 | 28 | 5.9
2008 |  | 11 | 13 | 13 | 10.6 | 33 | 5
2008 |  | 11 | 13 | 14 | 11.1 | 34 | 4.4
2008 |  | 11 | 13 | 15 | 11.5 | 28 | 4.1
2008 |  | 11 | 13 | 16 | 11.3 | 14 | 4.4
2008 |  | 11 | 13 | 17 | 10.4 | 5 | 5.6
2008 |  | 11 | 13 | 18 | 10 | 15 | 6.8
2008 |  | 11 | 13 | 19 | 9.8 | 24 | 6.7
2008 |  | 11 | 13 | 20 | 9.5 | 35 | 6.2
2008 |  | 11 | 13 | 21 | 9.6 | 48 | 5.8
2008 |  | 11 | 13 | 22 | 10 | 63 | 5.6
2008 |  | 11 | 13 | 23 | 9.9 | 76 | 5.8
2008 |  | 11 | 14 | 0 | 9.6 | 90 | 6.7
2008 |  | 11 | 14 | 1 | 9.4 | 97 | 6.9
2008 |  | 11 | 14 | 2 | 9.3 | 103 | 6.7
2008 |  | 11 | 14 | 3 | 9.5 | 106 | 6
2008 |  | 11 | 14 | 4 | 9.7 | 104 | 4.9
2008 |  | 11 | 14 | 5 | 9.8 | 89 | 4.1
2008 |  | 11 | 14 | 6 | 9.9 | 73 | 3.6
2008 |  | 11 | 14 | 7 | 9.7 | 61 | 4
2008 |  | 11 | 14 | 8 | 9.6 | 58 | 4.3
2008 |  | 11 | 14 | 9 | 9.6 | 62 | 4.6
2008 |  | 11 | 14 | 10 | 9.1 | 82 | 4.2
2008 |  | 11 | 14 | 11 | 9.5 | 97 | 4.2
2008 |  | 11 | 14 | 12 | 10.4 | 96 | 5.4
2008 |  | 11 | 14 | 13 | 11.3 | 82 | 5.5
2008 |  | 11 | 14 | 14 | 12.1 | 73 | 5.5
2008 |  | 11 | 14 | 15 | 12.6 | 63 | 5.3
2008 |  | 11 | 14 | 16 | 12.6 | 55 | 4.8
2008 |  | 11 | 14 | 17 | 12.4 | 44 | 4.3
2008 |  | 11 | 14 | 18 | 11.8 | 31 | 4.1
2008 |  | 11 | 14 | 19 | 11.2 | 32 | 4.2
2008 |  | 11 | 14 | 20 | 10.8 | 56 | 6
2008 |  | 11 | 14 | 21 | 10 | 80 | 8.2
2008 |  | 11 | 14 | 22 | 10 | 92 | 9
2008 |  | 11 | 14 | 23 | 9.9 | 94 | 8.9
2008 |  | 11 | 15 | 0 | 9.9 | 92 | 9.2
2008 |  | 11 | 15 | 1 | 10 | 88 | 10.2
2008 |  | 11 | 15 | 2 | 10.1 | 87 | 11.2
2008 |  | 11 | 15 | 3 | 10 | 93 | 11.2
2008 |  | 11 | 15 | 4 | 9.9 | 97 | 10.7
2008 |  | 11 | 15 | 5 | 9.9 | 97 | 10.1
2008 |  | 11 | 15 | 6 | 10 | 98 | 9.6
2008 |  | 11 | 15 | 7 | 10.3 | 98 | 9.3
2008 |  | 11 | 15 | 8 | 10.4 | 97 | 9
2008 |  | 11 | 15 | 9 | 10.4 | 89 | 8.3
2008 |  | 11 | 15 | 10 | 10.4 | 76 | 7.7
2008 |  | 11 | 15 | 11 | 11.3 | 75 | 6.9
2008 |  | 11 | 15 | 12 | 11.3 | 91 | 7
2008 |  | 11 | 15 | 13 | 12.1 | 76 | 5.4
2008 |  | 11 | 15 | 14 | 12.6 | 63 | 4.6
2008 |  | 11 | 15 | 15 | 13 | 57 | 4.8
2008 |  | 11 | 15 | 16 | 13.2 | 54 | 4.8
2008 |  | 11 | 15 | 17 | 12.9 | 46 | 4.6
2008 |  | 11 | 15 | 18 | 12.2 | 43 | 4.6
2008 |  | 11 | 15 | 19 | 11.7 | 56 | 4.7
2008 |  | 11 | 15 | 20 | 11.1 | 69 | 5.6
2008 |  | 11 | 15 | 21 | 11.1 | 81 | 6.3
2008 |  | 11 | 15 | 22 | 11.3 | 94 | 7.2
2008 |  | 11 | 15 | 23 | 11.3 | 102 | 8.1
2008 |  | 11 | 16 | 0 | 11.2 | 107 | 8.2
2008 |  | 11 | 16 | 1 | 11 | 106 | 8.2
2008 |  | 11 | 16 | 2 | 10.8 | 102 | 8.5
2008 |  | 11 | 16 | 3 | 10.6 | 101 | 8.6
2008 |  | 11 | 16 | 4 | 10.3 | 102 | 9
2008 |  | 11 | 16 | 5 | 10.2 | 102 | 9.6
2008 |  | 11 | 16 | 6 | 10.1 | 99 | 10.2
2008 |  | 11 | 16 | 7 | 10 | 99 | 10.4
2008 |  | 11 | 16 | 8 | 9.8 | 98 | 10.4
2008 |  | 11 | 16 | 9 | 9.9 | 97 | 10.2
2008 |  | 11 | 16 | 10 | 10.2 | 100 | 10.3
2008 |  | 11 | 16 | 11 | 10.6 | 101 | 9.9
2008 |  | 11 | 16 | 12 | 12 | 106 | 7.1
2008 |  | 11 | 16 | 13 | 12.8 | 100 | 5.7
2008 |  | 11 | 16 | 14 | 13.3 | 89 | 4.7
2008 |  | 11 | 16 | 15 | 13.7 | 79 | 4.1
2008 |  | 11 | 16 | 16 | 13.7 | 67 | 3.6
2008 |  | 11 | 16 | 17 | 13.6 | 51 | 3.5
2008 |  | 11 | 16 | 18 | 12.7 | 34 | 3.5
2008 |  | 11 | 16 | 19 | 12.1 | 48 | 3.7
2008 |  | 11 | 16 | 20 | 12 | 75 | 4.7
2008 |  | 11 | 16 | 21 | 11.6 | 82 | 6.1
2008 |  | 11 | 16 | 22 | 11.5 | 85 | 6.4
2008 |  | 11 | 16 | 23 | 11.6 | 94 | 6.5
2008 |  | 11 | 17 | 0 | 11.5 | 103 | 6.9
2008 |  | 11 | 17 | 1 | 11.4 | 105 | 7.6
2008 |  | 11 | 17 | 2 | 11.2 | 101 | 8.5
2008 |  | 11 | 17 | 3 | 11.1 | 96 | 9.2
2008 |  | 11 | 17 | 4 | 10.8 | 94 | 9.6
2008 |  | 11 | 17 | 5 | 10.7 | 95 | 9.8
2008 |  | 11 | 17 | 6 | 10.7 | 97 | 10
2008 |  | 11 | 17 | 7 | 10.6 | 97 | 9.9
2008 |  | 11 | 17 | 8 | 10.6 | 97 | 9.6
2008 |  | 11 | 17 | 9 | 10.6 | 94 | 8.8
2008 |  | 11 | 17 | 10 | 10.9 | 90 | 7.9
2008 |  | 11 | 17 | 11 | 11.4 | 87 | 6.9
2008 |  | 11 | 17 | 12 | 13.5 | 91 | 3.2
2008 |  | 11 | 17 | 13 | 14.2 | 42 | 2.3
2008 |  | 11 | 17 | 14 | 14.6 | 18 | 3.5
2008 |  | 11 | 17 | 15 | 14.5 | 12 | 4.6
2008 |  | 11 | 17 | 16 | 13.8 | 10 | 5.2
2008 |  | 11 | 17 | 17 | 13.3 | 9 | 6
2008 |  | 11 | 17 | 18 | 12.3 | 19 | 7.5
2008 |  | 11 | 17 | 19 | 11.3 | 26 | 7.6
2008 |  | 11 | 17 | 20 | 10.7 | 30 | 6.8
2008 |  | 11 | 17 | 21 | 10.9 | 41 | 6.2
2008 |  | 11 | 17 | 22 | 11.1 | 48 | 6.1
2008 |  | 11 | 17 | 23 | 10.9 | 49 | 6.1
2008 |  | 11 | 18 | 0 | 10.5 | 50 | 6
2008 |  | 11 | 18 | 1 | 10.2 | 47 | 5.7
2008 |  | 11 | 18 | 2 | 9.9 | 42 | 5.7
2008 |  | 11 | 18 | 3 | 9.5 | 36 | 5.8
2008 |  | 11 | 18 | 4 | 9.1 | 34 | 6.1
2008 |  | 11 | 18 | 5 | 9.1 | 39 | 6.2
2008 |  | 11 | 18 | 6 | 9.2 | 48 | 5.9
2008 |  | 11 | 18 | 7 | 9.1 | 48 | 5.8
2008 |  | 11 | 18 | 8 | 8.5 | 40 | 6
2008 |  | 11 | 18 | 9 | 8.1 | 30 | 6.1
2008 |  | 11 | 18 | 10 | 8.2 | 23 | 6.7
2008 |  | 11 | 18 | 11 | 9 | 19 | 7.3
2008 |  | 11 | 18 | 12 | 10.7 | 345 | 8.4
2008 |  | 11 | 18 | 13 | 11 | 350 | 8.7
2008 |  | 11 | 18 | 14 | 10.8 | 350 | 9
2008 |  | 11 | 18 | 15 | 11 | 354 | 8.9
2008 |  | 11 | 18 | 16 | 10.6 | 358 | 8.4
2008 |  | 11 | 18 | 17 | 10.2 | 359 | 8
2008 |  | 11 | 18 | 18 | 9.9 | 1 | 8.5
2008 |  | 11 | 18 | 19 | 9.7 | 10 | 9.5
2008 |  | 11 | 18 | 20 | 9.9 | 11 | 9.7
2008 |  | 11 | 18 | 21 | 8.9 | 7 | 9.7
2008 |  | 11 | 18 | 22 | 8.8 | 9 | 9.2
2008 |  | 11 | 18 | 23 | 8.6 | 8 | 8.6
2008 |  | 11 | 19 | 0 | 8.4 | 7 | 8.4
2008 |  | 11 | 19 | 1 | 8.3 | 9 | 7.6
2008 |  | 11 | 19 | 2 | 8 | 13 | 7.5
2008 |  | 11 | 19 | 3 | 8 | 20 | 7.8
2008 |  | 11 | 19 | 4 | 8.3 | 31 | 7.8
2008 |  | 11 | 19 | 5 | 8.5 | 42 | 7.3
2008 |  | 11 | 19 | 6 | 8.8 | 55 | 6.9
2008 |  | 11 | 19 | 7 | 9 | 68 | 6.9
2008 |  | 11 | 19 | 8 | 9.2 | 80 | 7.8
2008 |  | 11 | 19 | 9 | 9.3 | 86 | 8.5
2008 |  | 11 | 19 | 10 | 9.5 | 84 | 8.1
2008 |  | 11 | 19 | 11 | 10 | 80 | 7.8
2008 |  | 11 | 19 | 12 | 12 | 80 | 9.6
2008 |  | 11 | 19 | 13 | 12.7 | 78 | 8.5
2008 |  | 11 | 19 | 14 | 13.1 | 77 | 7.8
2008 |  | 11 | 19 | 15 | 13.3 | 74 | 7.3
2008 |  | 11 | 19 | 16 | 13.3 | 68 | 6.6
2008 |  | 11 | 19 | 17 | 13.1 | 57 | 5.8
2008 |  | 11 | 19 | 18 | 12.5 | 48 | 6.5
2008 |  | 11 | 19 | 19 | 11.8 | 63 | 8
2008 |  | 11 | 19 | 20 | 11.5 | 71 | 9
2008 |  | 11 | 19 | 21 | 11.2 | 75 | 8.4
2008 |  | 11 | 19 | 22 | 11 | 85 | 8.6
2008 |  | 11 | 19 | 23 | 10.8 | 89 | 10.2
2008 |  | 11 | 20 | 0 | 10.6 | 93 | 12.2
2008 |  | 11 | 20 | 1 | 10.3 | 96 | 12.3
2008 |  | 11 | 20 | 2 | 10 | 100 | 13.4
2008 |  | 11 | 20 | 3 | 9.5 | 103 | 12.7
2008 |  | 11 | 20 | 4 | 9.1 | 97 | 11.3
2008 |  | 11 | 20 | 5 | 8.9 | 86 | 10.3
2008 |  | 11 | 20 | 6 | 8.3 | 76 | 8.6
2008 |  | 11 | 20 | 7 | 8.2 | 72 | 7.8
2008 |  | 11 | 20 | 8 | 8.5 | 84 | 9.7
2008 |  | 11 | 20 | 9 | 8.5 | 94 | 10.5
2008 |  | 11 | 20 | 10 | 8.5 | 99 | 10.6
2008 |  | 11 | 20 | 11 | 9 | 98 | 9.9
2008 |  | 11 | 20 | 12 | 10.7 | 81 | 5
2008 |  | 11 | 20 | 13 | 11.6 | 64 | 4.1
2008 |  | 11 | 20 | 14 | 12 | 60 | 3.6
2008 |  | 11 | 20 | 15 | 12.2 | 57 | 3.3
2008 |  | 11 | 20 | 16 | 12.2 | 49 | 3.3
2008 |  | 11 | 20 | 17 | 12 | 37 | 3.4
2008 |  | 11 | 20 | 18 | 11 | 15 | 3.9
2008 |  | 11 | 20 | 19 | 9.8 | 18 | 4.6
2008 |  | 11 | 20 | 20 | 9.5 | 30 | 5.1
2008 |  | 11 | 20 | 21 | 9.8 | 46 | 5
2008 |  | 11 | 20 | 22 | 10.1 | 69 | 4.8
2008 |  | 11 | 20 | 23 | 10.4 | 84 | 4.7
2008 |  | 11 | 21 | 0 | 10.3 | 90 | 5.1
2008 |  | 11 | 21 | 1 | 10.2 | 93 | 5.3
2008 |  | 11 | 21 | 2 | 10.2 | 90 | 5.2
2008 |  | 11 | 21 | 3 | 9.7 | 94 | 5.9
2008 |  | 11 | 21 | 4 | 9.6 | 96 | 5.9
2008 |  | 11 | 21 | 5 | 9.4 | 94 | 5.9
2008 |  | 11 | 21 | 6 | 9.4 | 92 | 6
2008 |  | 11 | 21 | 7 | 9.1 | 94 | 6.2
2008 |  | 11 | 21 | 8 | 9 | 93 | 6.2
2008 |  | 11 | 21 | 9 | 9 | 91 | 6.2
2008 |  | 11 | 21 | 10 | 9 | 87 | 5.1
2008 |  | 11 | 21 | 11 | 9.6 | 81 | 4.3
2008 |  | 11 | 21 | 12 | 11.6 | 22 | 3.7
2008 |  | 11 | 21 | 13 | 12 | 7 | 4.6
2008 |  | 11 | 21 | 14 | 11.9 | 0 | 4.8
2008 |  | 11 | 21 | 15 | 11.6 | 5 | 5.5
2008 |  | 11 | 21 | 16 | 11.5 | 14 | 6.5
2008 |  | 11 | 21 | 17 | 11.4 | 14 | 6.7
2008 |  | 11 | 21 | 18 | 10.8 | 12 | 7
2008 |  | 11 | 21 | 19 | 10.1 | 20 | 7.6
2008 |  | 11 | 21 | 20 | 9.8 | 34 | 7.2
2008 |  | 11 | 21 | 21 | 9.9 | 34 | 6.3
2008 |  | 11 | 21 | 22 | 9.9 | 27 | 6.3
2008 |  | 11 | 21 | 23 | 10.1 | 28 | 6
2008 |  | 11 | 22 | 0 | 10.5 | 28 | 5.6
2008 |  | 11 | 22 | 1 | 9.7 | 13 | 7.3
2008 |  | 11 | 22 | 2 | 9.8 | 19 | 8.7
2008 |  | 11 | 22 | 3 | 10.1 | 20 | 8.3
2008 |  | 11 | 22 | 4 | 10.1 | 22 | 7.9
2008 |  | 11 | 22 | 5 | 10.2 | 22 | 7.8
2008 |  | 11 | 22 | 6 | 10.1 | 19 | 7.3
2008 |  | 11 | 22 | 7 | 9.9 | 8 | 7.2
2008 |  | 11 | 22 | 8 | 9.9 | 4 | 7.2
2008 |  | 11 | 22 | 9 | 9.9 | 6 | 7.6
2008 |  | 11 | 22 | 10 | 10.1 | 3 | 7.8
2008 |  | 11 | 22 | 11 | 10.9 | 356 | 7.9
2008 |  | 11 | 22 | 12 | 12.9 | 32 | 6
2008 |  | 11 | 22 | 13 | 14 | 36 | 6
2008 |  | 11 | 22 | 14 | 14.6 | 38 | 6.1
2008 |  | 11 | 22 | 15 | 15 | 39 | 5.9
2008 |  | 11 | 22 | 16 | 14.9 | 28 | 5
2008 |  | 11 | 22 | 17 | 14.4 | 6 | 5.4
2008 |  | 11 | 22 | 18 | 13.4 | 1 | 5.9
2008 |  | 11 | 22 | 19 | 12.1 | 359 | 6.1
2008 |  | 11 | 22 | 20 | 11.4 | 1 | 6.5
2008 |  | 11 | 22 | 21 | 10.9 | 0 | 6.6
2008 |  | 11 | 22 | 22 | 10.8 | 357 | 6.9
2008 |  | 11 | 22 | 23 | 10.6 | 0 | 7.1
2008 |  | 11 | 23 | 0 | 10.6 | 0 | 6.6
2008 |  | 11 | 23 | 1 | 10.3 | 6 | 6.5
2008 |  | 11 | 23 | 2 | 10.1 | 12 | 6.7
2008 |  | 11 | 23 | 3 | 9.6 | 13 | 7
2008 |  | 11 | 23 | 4 | 9.4 | 15 | 7.4
2008 |  | 11 | 23 | 5 | 9.1 | 15 | 7.3
2008 |  | 11 | 23 | 6 | 9 | 13 | 7.2
2008 |  | 11 | 23 | 7 | 8.5 | 9 | 7.1
2008 |  | 11 | 23 | 8 | 8.1 | 2 | 6.6
2008 |  | 11 | 23 | 9 | 8.2 | 0 | 6.2
2008 |  | 11 | 23 | 10 | 8.5 | 357 | 5.6
2008 |  | 11 | 23 | 11 | 9.1 | 349 | 5.3
2008 |  | 11 | 23 | 12 | 11.6 | 23 | 2.3
2008 |  | 11 | 23 | 13 | 12.1 | 16 | 2.5
2008 |  | 11 | 23 | 14 | 12.3 | 358 | 2.9
2008 |  | 11 | 23 | 15 | 12.2 | 342 | 3.4
2008 |  | 11 | 23 | 16 | 11.6 | 335 | 4.4
2008 |  | 11 | 23 | 17 | 11 | 332 | 5
2008 |  | 11 | 23 | 18 | 10.2 | 330 | 5.4
2008 |  | 11 | 23 | 19 | 9.9 | 335 | 5.6
2008 |  | 11 | 23 | 20 | 9.8 | 338 | 5.7
2008 |  | 11 | 23 | 21 | 9.6 | 337 | 6.1
2008 |  | 11 | 23 | 22 | 9.5 | 343 | 6.7
2008 |  | 11 | 23 | 23 | 9.3 | 347 | 7.1
2008 |  | 11 | 24 | 0 | 8.9 | 347 | 8
2008 |  | 11 | 24 | 1 | 8.8 | 349 | 8.5
2008 |  | 11 | 24 | 2 | 9.1 | 346 | 8.3
2008 |  | 11 | 24 | 3 | 9.5 | 341 | 7.6
2008 |  | 11 | 24 | 4 | 9.3 | 331 | 9.3
2008 |  | 11 | 24 | 5 | 9.4 | 342 | 10.5
2008 |  | 11 | 24 | 6 | 9.1 | 337 | 9.5
2008 |  | 11 | 24 | 7 | 8.9 | 330 | 7.7
2008 |  | 11 | 24 | 8 | 8.9 | 318 | 7.3
2008 |  | 11 | 24 | 9 | 8.5 | 330 | 8
2008 |  | 11 | 24 | 10 | 8.5 | 330 | 8.3
2008 |  | 11 | 24 | 11 | 9 | 327 | 9.2
2008 |  | 11 | 24 | 12 | 10 | 323 | 7.9
2008 |  | 11 | 24 | 13 | 10.4 | 324 | 10
2008 |  | 11 | 24 | 14 | 9.8 | 317 | 7.2
2008 |  | 11 | 24 | 15 | 10.3 | 313 | 8
2008 |  | 11 | 24 | 16 | 10.1 | 315 | 7.2
2008 |  | 11 | 24 | 17 | 10 | 309 | 7.3
2008 |  | 11 | 24 | 18 | 9.5 | 330 | 8.7
2008 |  | 11 | 24 | 19 | 9.2 | 340 | 8.6
2008 |  | 11 | 24 | 20 | 8.9 | 344 | 6.9
2008 |  | 11 | 24 | 21 | 8.7 | 348 | 6
2008 |  | 11 | 24 | 22 | 8.1 | 3 | 5.9
2008 |  | 11 | 24 | 23 | 7.7 | 2 | 6.8
2008 |  | 11 | 25 | 0 | 7.3 | 8 | 7.4
2008 |  | 11 | 25 | 1 | 7.9 | 346 | 6.4
2008 |  | 11 | 25 | 2 | 8.3 | 329 | 6.7
2008 |  | 11 | 25 | 3 | 7.6 | 324 | 6.5
2008 |  | 11 | 25 | 4 | 7.4 | 344 | 9.6
2008 |  | 11 | 25 | 5 | 7.2 | 346 | 8.3
2008 |  | 11 | 25 | 6 | 7.4 | 333 | 7.3
2008 |  | 11 | 25 | 7 | 6.8 | 337 | 6.8
2008 |  | 11 | 25 | 8 | 6.2 | 359 | 7
2008 |  | 11 | 25 | 9 | 6.3 | 4 | 9.9
2008 |  | 11 | 25 | 10 | 6.9 | 0 | 10.9
2008 |  | 11 | 25 | 11 | 7.7 | 0 | 10.9
2008 |  | 11 | 25 | 12 | 7.7 | 357 | 11.8
2008 |  | 11 | 25 | 13 | 8.2 | 0 | 11.4
2008 |  | 11 | 25 | 14 | 8.5 | 7 | 10.3
2008 |  | 11 | 25 | 15 | 8.8 | 19 | 10
2008 |  | 11 | 25 | 16 | 7.9 | 29 | 9.8
2008 |  | 11 | 25 | 17 | 7.6 | 33 | 7.9
2008 |  | 11 | 25 | 18 | 7.4 | 42 | 6.7
2008 |  | 11 | 25 | 19 | 7.2 | 36 | 7.3
2008 |  | 11 | 25 | 20 | 6.8 | 28 | 7.3
2008 |  | 11 | 25 | 21 | 6.2 | 32 | 7.7
2008 |  | 11 | 25 | 22 | 6.2 | 46 | 8.4
2008 |  | 11 | 25 | 23 | 5.8 | 52 | 8.7
2008 |  | 11 | 26 | 0 | 5.1 | 59 | 8.4
2008 |  | 11 | 26 | 1 | 5 | 62 | 8.3
2008 |  | 11 | 26 | 2 | 4.9 | 65 | 7.9
2008 |  | 11 | 26 | 3 | 4.5 | 63 | 7.9
2008 |  | 11 | 26 | 4 | 4.2 | 61 | 7.7
2008 |  | 11 | 26 | 5 | 4.2 | 63 | 8.1
2008 |  | 11 | 26 | 6 | 4.2 | 71 | 8.9
2008 |  | 11 | 26 | 7 | 4.3 | 62 | 9.6
2008 |  | 11 | 26 | 8 | 4.4 | 62 | 9.8
2008 |  | 11 | 26 | 9 | 4.5 | 59 | 9.1
2008 |  | 11 | 26 | 10 | 4.9 | 77 | 8.1
2008 |  | 11 | 26 | 11 | 5.6 | 76 | 7.4
2008 |  | 11 | 26 | 12 | 5.7 | 53 | 6.5
2008 |  | 11 | 26 | 13 | 6.2 | 48 | 6.8
2008 |  | 11 | 26 | 14 | 6.6 | 40 | 7
2008 |  | 11 | 26 | 15 | 6.7 | 38 | 6.6
2008 |  | 11 | 26 | 16 | 6.6 | 35 | 5.7
2008 |  | 11 | 26 | 17 | 6.2 | 27 | 5.3
2008 |  | 11 | 26 | 18 | 5.8 | 31 | 5.7
2008 |  | 11 | 26 | 19 | 5.4 | 48 | 6.8
2008 |  | 11 | 26 | 20 | 4.6 | 56 | 7.7
2008 |  | 11 | 26 | 21 | 4.5 | 67 | 8.1
2008 |  | 11 | 26 | 22 | 4.6 | 72 | 7.4
2008 |  | 11 | 26 | 23 | 4.5 | 71 | 8
2008 |  | 11 | 27 | 0 | 4 | 72 | 8.1
2008 |  | 11 | 27 | 1 | 3.7 | 73 | 8
2008 |  | 11 | 27 | 2 | 3.7 | 90 | 10.2
2008 |  | 11 | 27 | 3 | 3.5 | 94 | 11.1
2008 |  | 11 | 27 | 4 | 3.1 | 93 | 11.6
2008 |  | 11 | 27 | 5 | 2.8 | 96 | 11.8
2008 |  | 11 | 27 | 6 | 2.6 | 96 | 11.3
2008 |  | 11 | 27 | 7 | 2.5 | 90 | 10
2008 |  | 11 | 27 | 8 | 2.3 | 82 | 9.2
2008 |  | 11 | 27 | 9 | 2.6 | 79 | 9.7
2008 |  | 11 | 27 | 10 | 2.8 | 77 | 8.2
2008 |  | 11 | 27 | 11 | 3.4 | 82 | 8.3
2008 |  | 11 | 27 | 12 | 6.7 | 91 | 4.6
2008 |  | 11 | 27 | 13 | 7.6 | 90 | 3.3
2008 |  | 11 | 27 | 14 | 8.3 | 354 | 2.5
2008 |  | 11 | 27 | 15 | 7.9 | 341 | 3.9
2008 |  | 11 | 27 | 16 | 7.4 | 344 | 3.9
2008 |  | 11 | 27 | 17 | 6.5 | 346 | 4.4
2008 |  | 11 | 27 | 18 | 5.9 | 354 | 4.6
2008 |  | 11 | 27 | 19 | 5.7 | 354 | 4.5
2008 |  | 11 | 27 | 20 | 5.6 | 347 | 4.4
2008 |  | 11 | 27 | 21 | 5.3 | 341 | 4.8
2008 |  | 11 | 27 | 22 | 5.4 | 340 | 5.1
2008 |  | 11 | 27 | 23 | 5.5 | 339 | 5.6
2008 |  | 11 | 28 | 0 | 5.5 | 331 | 6
2008 |  | 11 | 28 | 1 | 5.4 | 329 | 6.1
2008 |  | 11 | 28 | 2 | 5.1 | 333 | 5.8
2008 |  | 11 | 28 | 3 | 5 | 332 | 5.2
2008 |  | 11 | 28 | 4 | 5.2 | 324 | 4.8
2008 |  | 11 | 28 | 5 | 5.4 | 314 | 4.5
2008 |  | 11 | 28 | 6 | 5.5 | 302 | 4.3
2008 |  | 11 | 28 | 7 | 5.3 | 286 | 4.8
2008 |  | 11 | 28 | 8 | 5.8 | 277 | 5.4
2008 |  | 11 | 28 | 9 | 6.2 | 278 | 6.2
2008 |  | 11 | 28 | 10 | 6.3 | 276 | 6.2
2008 |  | 11 | 28 | 11 | 7.1 | 284 | 6.7
2008 |  | 11 | 28 | 12 | 9 | 252 | 10
2008 |  | 11 | 28 | 13 | 9.4 | 244 | 11
2008 |  | 11 | 28 | 14 | 8.7 | 237 | 10.9
2008 |  | 11 | 28 | 15 | 8.8 | 233 | 10.5
2008 |  | 11 | 28 | 16 | 8.4 | 275 | 7.9
2008 |  | 11 | 28 | 17 | 8.3 | 268 | 8.7
2008 |  | 11 | 28 | 18 | 8.3 | 275 | 10.3
2008 |  | 11 | 28 | 19 | 8.7 | 285 | 9.1
2008 |  | 11 | 28 | 20 | 8.2 | 263 | 7.9
2008 |  | 11 | 28 | 21 | 8.2 | 262 | 7.8
2008 |  | 11 | 28 | 22 | 8.5 | 263 | 7.6
2008 |  | 11 | 28 | 23 | 8.7 | 250 | 8.3
2008 |  | 11 | 29 | 0 | 9.1 | 248 | 11.3
2008 |  | 11 | 29 | 1 | 9.3 | 241 | 12.1
2008 |  | 11 | 29 | 2 | 9.7 | 238 | 14.3
2008 |  | 11 | 29 | 3 | 8.9 | 241 | 14.3
2008 |  | 11 | 29 | 4 | 7.7 | 278 | 11.8
2008 |  | 11 | 29 | 5 | 7.4 | 295 | 11.5
2008 |  | 11 | 29 | 6 | 8 | 287 | 6.7
2008 |  | 11 | 29 | 7 | 8.5 | 244 | 7.4
2008 |  | 11 | 29 | 8 | 7.9 | 240 | 11.4
2008 |  | 11 | 29 | 9 | 7.9 | 260 | 11.5
2008 |  | 11 | 29 | 10 | 8.9 | 268 | 7.7
2008 |  | 11 | 29 | 11 | 9.5 | 270 | 8.6
2008 |  | 11 | 29 | 12 | 4.7 | 304 | 10.4
2008 |  | 11 | 29 | 13 | 5.6 | 304 | 12.5
2008 |  | 11 | 29 | 14 | 6.6 | 299 | 12.4
2008 |  | 11 | 29 | 15 | 6.2 | 291 | 10.8
2008 |  | 11 | 29 | 16 | 6.2 | 279 | 8.2
2008 |  | 11 | 29 | 17 | 5.4 | 280 | 10.6
2008 |  | 11 | 29 | 18 | 5.2 | 284 | 10.9
2008 |  | 11 | 29 | 19 | 5.4 | 266 | 8.5
2008 |  | 11 | 29 | 20 | 5.4 | 252 | 12.1
2008 |  | 11 | 29 | 21 | 5.1 | 271 | 12.4
2008 |  | 11 | 29 | 22 | 5.3 | 280 | 12.1
2008 |  | 11 | 29 | 23 | 5.8 | 288 | 11.1
2008 |  | 11 | 30 | 0 | 5.8 | 313 | 7
2008 |  | 11 | 30 | 1 | 5.7 | 322 | 4
2008 |  | 11 | 30 | 2 | 5.4 | 250 | 3.8
2008 |  | 11 | 30 | 3 | 5.3 | 268 | 6.4
2008 |  | 11 | 30 | 4 | 5.1 | 294 | 7.2
2008 |  | 11 | 30 | 5 | 5 | 302 | 7.3
2008 |  | 11 | 30 | 6 | 5.5 | 300 | 9.4
2008 |  | 11 | 30 | 7 | 7 | 286 | 9
2008 |  | 11 | 30 | 8 | 6.7 | 262 | 8.8
2008 |  | 11 | 30 | 9 | 6 | 252 | 6.8
2008 |  | 11 | 30 | 10 | 6.9 | 281 | 5.6
2008 |  | 11 | 30 | 11 | 8.2 | 296 | 8.6
2008 |  | 11 | 30 | 12 | 4.2 | 299 | 7
2008 |  | 11 | 30 | 13 | 5.7 | 303 | 9.3
2008 |  | 11 | 30 | 14 | 5.7 | 295 | 9.1
2008 |  | 11 | 30 | 15 | 5.4 | 303 | 9.5
2008 |  | 11 | 30 | 16 | 5.6 | 316 | 8.7
2008 |  | 11 | 30 | 17 | 5.2 | 313 | 6.4
2008 |  | 11 | 30 | 18 | 5.1 | 347 | 5.3
2008 |  | 11 | 30 | 19 | 4.9 | 349 | 2.9
2008 |  | 11 | 30 | 20 | 5.7 | 335 | 3.8
2008 |  | 11 | 30 | 21 | 6.4 | 289 | 2.4
2008 |  | 11 | 30 | 22 | 5.2 | 263 | 9.6
2008 |  | 11 | 30 | 23 | 6.3 | 299 | 10.4
2008 | Dezembro | 12 | 1 | 0 | 6.6 | 284 | 9.2
2008 |  | 12 | 1 | 1 | 6.4 | 278 | 4.3
2008 |  | 12 | 1 | 2 | 6.5 | 219 | 4.4
2008 |  | 12 | 1 | 3 | 6.9 | 259 | 10.7
2008 |  | 12 | 1 | 4 | 2.3 | 322 | 11.4
2008 |  | 12 | 1 | 5 | 2.1 | 339 | 8.3
2008 |  | 12 | 1 | 6 | 3.8 | 348 | 8.1
2008 |  | 12 | 1 | 7 | 4.9 | 320 | 4.3
2008 |  | 12 | 1 | 8 | 5.4 | 3 | 3.8
2008 |  | 12 | 1 | 9 | 6.3 | 320 | 8.3
2008 |  | 12 | 1 | 10 | 6.2 | 264 | 10
2008 |  | 12 | 1 | 11 | 6.3 | 267 | 9.2
2008 |  | 12 | 1 | 12 | 3.4 | 303 | 5.1
2008 |  | 12 | 1 | 13 | 4.2 | 302 | 3.6
2008 |  | 12 | 1 | 14 | 3.5 | 291 | 4.8
2008 |  | 12 | 1 | 15 | 3.8 | 309 | 5.2
2008 |  | 12 | 1 | 16 | 4.3 | 308 | 6.3
2008 |  | 12 | 1 | 17 | 4.3 | 312 | 5.2
2008 |  | 12 | 1 | 18 | 4.1 | 331 | 5.9
2008 |  | 12 | 1 | 19 | 3.8 | 347 | 5.1
2008 |  | 12 | 1 | 20 | 3.5 | 352 | 5.1
2008 |  | 12 | 1 | 21 | 3.2 | 356 | 5.1
2008 |  | 12 | 1 | 22 | 3.3 | 346 | 4.7
2008 |  | 12 | 1 | 23 | 3.9 | 341 | 4.7
2008 |  | 12 | 2 | 0 | 4.6 | 343 | 3.6
2008 |  | 12 | 2 | 1 | 4.9 | 329 | 4.3
2008 |  | 12 | 2 | 2 | 3.6 | 328 | 5.3
2008 |  | 12 | 2 | 3 | 3.2 | 329 | 4.7
2008 |  | 12 | 2 | 4 | 3.5 | 350 | 4.9
2008 |  | 12 | 2 | 5 | 3.4 | 9 | 4.9
2008 |  | 12 | 2 | 6 | 3.5 | 18 | 6.8
2008 |  | 12 | 2 | 7 | 3.4 | 16 | 9.8
2008 |  | 12 | 2 | 8 | 2.7 | 23 | 8.8
2008 |  | 12 | 2 | 9 | 2.3 | 21 | 9.4
2008 |  | 12 | 2 | 10 | 2.2 | 10 | 11
2008 |  | 12 | 2 | 11 | 3 | 6 | 11.3
2008 |  | 12 | 2 | 12 | 5.1 | 5 | 13.3
2008 |  | 12 | 2 | 13 | 5.8 | 6 | 12.3
2008 |  | 12 | 2 | 14 | 6.3 | 6 | 10.7
2008 |  | 12 | 2 | 15 | 6.7 | 1 | 8.7
2008 |  | 12 | 2 | 16 | 6.7 | 350 | 6.8
2008 |  | 12 | 2 | 17 | 6.6 | 341 | 6.1
2008 |  | 12 | 2 | 18 | 6.6 | 343 | 5.6
2008 |  | 12 | 2 | 19 | 6.6 | 351 | 4.7
2008 |  | 12 | 2 | 20 | 6.3 | 12 | 3.5
2008 |  | 12 | 2 | 21 | 5.6 | 14 | 4.7
2008 |  | 12 | 2 | 22 | 6.8 | 312 | 3.7
2008 |  | 12 | 2 | 23 | 6.8 | 291 | 4.7
2008 |  | 12 | 3 | 0 | 6.7 | 278 | 5.2
2008 |  | 12 | 3 | 1 | 7.2 | 274 | 6
2008 |  | 12 | 3 | 2 | 7.6 | 262 | 7.4
2008 |  | 12 | 3 | 3 | 8.2 | 255 | 8.9
2008 |  | 12 | 3 | 4 | 8.6 | 254 | 9.1
2008 |  | 12 | 3 | 5 | 9.1 | 256 | 9.6
2008 |  | 12 | 3 | 6 | 9.5 | 254 | 10.8
2008 |  | 12 | 3 | 7 | 9.4 | 251 | 11.6
2008 |  | 12 | 3 | 8 | 9.3 | 256 | 11.3
2008 |  | 12 | 3 | 9 | 9.5 | 261 | 11.8
2008 |  | 12 | 3 | 10 | 10.1 | 270 | 13.2
2008 |  | 12 | 3 | 11 | 10.6 | 281 | 13.9
2008 |  | 12 | 3 | 12 | 9.7 | 263 | 12.4
2008 |  | 12 | 3 | 13 | 9.9 | 262 | 12.6
2008 |  | 12 | 3 | 14 | 10 | 259 | 13.2
2008 |  | 12 | 3 | 15 | 10.1 | 259 | 14.6
2008 |  | 12 | 3 | 16 | 10.2 | 261 | 15.3
2008 |  | 12 | 3 | 17 | 10.5 | 262 | 15.2
2008 |  | 12 | 3 | 18 | 10.9 | 271 | 14.4
2008 |  | 12 | 3 | 19 | 11.2 | 283 | 13.1
2008 |  | 12 | 3 | 20 | 10.9 | 325 | 9.5
2008 |  | 12 | 3 | 21 | 9 | 3 | 6.9
2008 |  | 12 | 3 | 22 | 8.8 | 359 | 6.8
2008 |  | 12 | 3 | 23 | 8.5 | 0 | 6.9
2008 |  | 12 | 4 | 0 | 8.5 | 346 | 6.4
2008 |  | 12 | 4 | 1 | 8.8 | 318 | 6.9
2008 |  | 12 | 4 | 2 | 9 | 305 | 6.5
2008 |  | 12 | 4 | 3 | 9.4 | 306 | 7.3
2008 |  | 12 | 4 | 4 | 9.6 | 307 | 7.7
2008 |  | 12 | 4 | 5 | 9.8 | 313 | 8.1
2008 |  | 12 | 4 | 6 | 9.8 | 321 | 8.4
2008 |  | 12 | 4 | 7 | 9.7 | 322 | 7.4
2008 |  | 12 | 4 | 8 | 9.9 | 316 | 7.3
2008 |  | 12 | 4 | 9 | 10.1 | 309 | 7.7
2008 |  | 12 | 4 | 10 | 10.3 | 305 | 6.3
2008 |  | 12 | 4 | 11 | 10.5 | 301 | 4.9
2008 |  | 12 | 4 | 12 | 11.4 | 296 | 9.3
2008 |  | 12 | 4 | 13 | 11.5 | 288 | 9
2008 |  | 12 | 4 | 14 | 11.7 | 282 | 9.9
2008 |  | 12 | 4 | 15 | 11.8 | 281 | 10.6
2008 |  | 12 | 4 | 16 | 11.9 | 280 | 10.7
2008 |  | 12 | 4 | 17 | 12 | 281 | 10.2
2008 |  | 12 | 4 | 18 | 12.1 | 279 | 9.3
2008 |  | 12 | 4 | 19 | 12.3 | 279 | 8.8
2008 |  | 12 | 4 | 20 | 12.4 | 281 | 8.8
2008 |  | 12 | 4 | 21 | 12.5 | 282 | 9.3
2008 |  | 12 | 4 | 22 | 12.5 | 285 | 10.2
2008 |  | 12 | 4 | 23 | 12.4 | 278 | 9.9
2008 |  | 12 | 5 | 0 | 12.3 | 291 | 10
2008 |  | 12 | 5 | 1 | 12.1 | 285 | 9.5
2008 |  | 12 | 5 | 2 | 11.9 | 296 | 10.1
2008 |  | 12 | 5 | 3 | 11.7 | 301 | 9.9
2008 |  | 12 | 5 | 4 | 11.7 | 293 | 9.1
2008 |  | 12 | 5 | 5 | 11.7 | 296 | 8.5
2008 |  | 12 | 5 | 6 | 11.6 | 291 | 8.8
2008 |  | 12 | 5 | 7 | 11.6 | 297 | 8.2
2008 |  | 12 | 5 | 8 | 11.5 | 293 | 9
2008 |  | 12 | 5 | 9 | 11.6 | 289 | 8.2
2008 |  | 12 | 5 | 10 | 11.6 | 275 | 8.2
2008 |  | 12 | 5 | 11 | 11.9 | 271 | 9.4
2008 |  | 12 | 5 | 12 | 12.3 | 285 | 10.4
2008 |  | 12 | 5 | 13 | 12.4 | 285 | 9.1
2008 |  | 12 | 5 | 14 | 12.6 | 286 | 7.8
2008 |  | 12 | 5 | 15 | 12.7 | 274 | 7.2
2008 |  | 12 | 5 | 16 | 12.8 | 271 | 7.8
2008 |  | 12 | 5 | 17 | 12.7 | 275 | 8.3
2008 |  | 12 | 5 | 18 | 12.5 | 274 | 8.6
2008 |  | 12 | 5 | 19 | 12.3 | 278 | 8.6
2008 |  | 12 | 5 | 20 | 12.3 | 271 | 8.1
2008 |  | 12 | 5 | 21 | 12.3 | 265 | 8.4
2008 |  | 12 | 5 | 22 | 12.4 | 269 | 7.6
2008 |  | 12 | 5 | 23 | 12.1 | 273 | 8.8
2008 |  | 12 | 6 | 0 | 12 | 265 | 8.3
2008 |  | 12 | 6 | 1 | 12.1 | 261 | 7.4
2008 |  | 12 | 6 | 2 | 12.2 | 261 | 8
2008 |  | 12 | 6 | 3 | 12.3 | 261 | 9.5
2008 |  | 12 | 6 | 4 | 12.4 | 265 | 10.4
2008 |  | 12 | 6 | 5 | 12.5 | 265 | 11.1
2008 |  | 12 | 6 | 6 | 12.7 | 270 | 11.5
2008 |  | 12 | 6 | 7 | 12.7 | 271 | 11.1
2008 |  | 12 | 6 | 8 | 12.6 | 270 | 10.6
2008 |  | 12 | 6 | 9 | 12.7 | 267 | 10.2
2008 |  | 12 | 6 | 10 | 12.7 | 265 | 10.1
2008 |  | 12 | 6 | 11 | 12.8 | 263 | 10
2008 |  | 12 | 6 | 12 | 11.4 | 220 | 8.6
2008 |  | 12 | 6 | 13 | 11.6 | 221 | 8.1
2008 |  | 12 | 6 | 14 | 12.2 | 215 | 8
2008 |  | 12 | 6 | 15 | 12.4 | 212 | 8.2
2008 |  | 12 | 6 | 16 | 12.4 | 210 | 7.8
2008 |  | 12 | 6 | 17 | 12.5 | 210 | 8.2
2008 |  | 12 | 6 | 18 | 12.5 | 213 | 8.2
2008 |  | 12 | 6 | 19 | 12.5 | 214 | 9
2008 |  | 12 | 6 | 20 | 12.4 | 210 | 9.9
2008 |  | 12 | 6 | 21 | 12.3 | 209 | 10.9
2008 |  | 12 | 6 | 22 | 12.3 | 208 | 11.9
2008 |  | 12 | 6 | 23 | 12.3 | 206 | 12.4
2008 |  | 12 | 7 | 0 | 12.3 | 205 | 11.8
2008 |  | 12 | 7 | 1 | 12.2 | 203 | 11.7
2008 |  | 12 | 7 | 2 | 12.3 | 202 | 11.1
2008 |  | 12 | 7 | 3 | 12.3 | 201 | 11.1
2008 |  | 12 | 7 | 4 | 12.4 | 200 | 10.7
2008 |  | 12 | 7 | 5 | 12.4 | 199 | 10.6
2008 |  | 12 | 7 | 6 | 12.5 | 198 | 11.1
2008 |  | 12 | 7 | 7 | 12.5 | 199 | 11.1
2008 |  | 12 | 7 | 8 | 12.5 | 201 | 11.2
2008 |  | 12 | 7 | 9 | 12.4 | 204 | 9.7
2008 |  | 12 | 7 | 10 | 12.5 | 208 | 10.3
2008 |  | 12 | 7 | 11 | 12.4 | 209 | 10.1
2008 |  | 12 | 7 | 12 | 11.8 | 263 | 9.1
2008 |  | 12 | 7 | 13 | 11.8 | 273 | 10.4
2008 |  | 12 | 7 | 14 | 11.8 | 272 | 9.8
2008 |  | 12 | 7 | 15 | 11.3 | 275 | 8.5
2008 |  | 12 | 7 | 16 | 11 | 272 | 7.6
2008 |  | 12 | 7 | 17 | 10.7 | 271 | 7.2
2008 |  | 12 | 7 | 18 | 10.5 | 270 | 7
2008 |  | 12 | 7 | 19 | 10.4 | 264 | 7.2
2008 |  | 12 | 7 | 20 | 10.3 | 258 | 7.5
2008 |  | 12 | 7 | 21 | 10.2 | 256 | 7.6
2008 |  | 12 | 7 | 22 | 10.2 | 254 | 7.9
2008 |  | 12 | 7 | 23 | 10.1 | 250 | 8.4
2008 |  | 12 | 8 | 0 | 10.2 | 246 | 9.2
2008 |  | 12 | 8 | 1 | 10.1 | 276 | 7.9
2008 |  | 12 | 8 | 2 | 10.1 | 268 | 9.8
2008 |  | 12 | 8 | 3 | 10.1 | 268 | 9.6
2008 |  | 12 | 8 | 4 | 10.2 | 270 | 9.1
2008 |  | 12 | 8 | 5 | 10.3 | 272 | 8.5
2008 |  | 12 | 8 | 6 | 10.3 | 274 | 8.1
2008 |  | 12 | 8 | 7 | 10.2 | 276 | 7.6
2008 |  | 12 | 8 | 8 | 10.3 | 284 | 7.1
2008 |  | 12 | 8 | 9 | 10.4 | 296 | 6
2008 |  | 12 | 8 | 10 | 10.3 | 312 | 5.2
2008 |  | 12 | 8 | 11 | 10.4 | 317 | 4.4
2008 |  | 12 | 8 | 12 | 8.3 | 355 | 6
2008 |  | 12 | 8 | 13 | 8.7 | 354 | 6.3
2008 |  | 12 | 8 | 14 | 8.7 | 350 | 5.9
2008 |  | 12 | 8 | 15 | 8.7 | 346 | 5.3
2008 |  | 12 | 8 | 16 | 8.6 | 338 | 5.3
2008 |  | 12 | 8 | 17 | 8.6 | 333 | 5.9
2008 |  | 12 | 8 | 18 | 8.7 | 340 | 6.1
2008 |  | 12 | 8 | 19 | 8.5 | 351 | 6.6
2008 |  | 12 | 8 | 20 | 8.2 | 357 | 6.9
2008 |  | 12 | 8 | 21 | 8 | 354 | 6.6
2008 |  | 12 | 8 | 22 | 7.7 | 350 | 5.8
2008 |  | 12 | 8 | 23 | 7.4 | 349 | 5.2
2008 |  | 12 | 9 | 0 | 7.1 | 357 | 4.4
2008 |  | 12 | 9 | 1 | 6.9 | 5 | 4.2
2008 |  | 12 | 9 | 2 | 6.8 | 3 | 4.5
2008 |  | 12 | 9 | 3 | 6.8 | 344 | 4.9
2008 |  | 12 | 9 | 4 | 6.9 | 338 | 5.8
2008 |  | 12 | 9 | 5 | 7.1 | 337 | 5.8
2008 |  | 12 | 9 | 6 | 7 | 334 | 5.6
2008 |  | 12 | 9 | 7 | 6.7 | 335 | 5.3
2008 |  | 12 | 9 | 8 | 6.5 | 339 | 5.4
2008 |  | 12 | 9 | 9 | 6.4 | 343 | 5.2
2008 |  | 12 | 9 | 10 | 6.4 | 339 | 4.8
2008 |  | 12 | 9 | 11 | 6.5 | 334 | 4.9
2008 |  | 12 | 9 | 12 | 8.1 | 347 | 14.6
2008 |  | 12 | 9 | 13 | 8.3 | 344 | 14.4
2008 |  | 12 | 9 | 14 | 8.1 | 345 | 14.7
2008 |  | 12 | 9 | 15 | 7.8 | 344 | 14.8
2008 |  | 12 | 9 | 16 | 7.4 | 346 | 13
2008 |  | 12 | 9 | 17 | 6.8 | 359 | 10.4
2008 |  | 12 | 9 | 18 | 6.2 | 6 | 14.8
2008 |  | 12 | 9 | 19 | 5.6 | 11 | 15.3
2008 |  | 12 | 9 | 20 | 5 | 7 | 13.1
2008 |  | 12 | 9 | 21 | 4.7 | 6 | 11.3
2008 |  | 12 | 9 | 22 | 4.5 | 1 | 9.8
2008 |  | 12 | 9 | 23 | 4.4 | 358 | 9.8
2008 |  | 12 | 10 | 0 | 4.1 | 358 | 10.5
2008 |  | 12 | 10 | 1 | 3.8 | 0 | 10.4
2008 |  | 12 | 10 | 2 | 3.5 | 352 | 9.8
2008 |  | 12 | 10 | 3 | 3.3 | 348 | 9.3
2008 |  | 12 | 10 | 4 | 3.3 | 350 | 9.6
2008 |  | 12 | 10 | 5 | 3.7 | 9 | 10.8
2008 |  | 12 | 10 | 6 | 3 | 4 | 7.9
2008 |  | 12 | 10 | 7 | 3 | 352 | 8.2
2008 |  | 12 | 10 | 8 | 3 | 359 | 9.2
2008 |  | 12 | 10 | 9 | 3.4 | 8 | 9.3
2008 |  | 12 | 10 | 10 | 3.9 | 7 | 8.5
2008 |  | 12 | 10 | 11 | 5 | 6 | 8.3
2008 |  | 12 | 10 | 12 | 6.5 | 15 | 7.8
2008 |  | 12 | 10 | 13 | 7.1 | 15 | 8.1
2008 |  | 12 | 10 | 14 | 7.3 | 13 | 8.1
2008 |  | 12 | 10 | 15 | 7.3 | 9 | 7.5
2008 |  | 12 | 10 | 16 | 7.3 | 0 | 6.8
2008 |  | 12 | 10 | 17 | 7.1 | 348 | 6.5
2008 |  | 12 | 10 | 18 | 6.5 | 340 | 7.1
2008 |  | 12 | 10 | 19 | 5.9 | 351 | 7.6
2008 |  | 12 | 10 | 20 | 5.7 | 357 | 8.5
2008 |  | 12 | 10 | 21 | 5.6 | 0 | 8.7
2008 |  | 12 | 10 | 22 | 5.6 | 359 | 8.6
2008 |  | 12 | 10 | 23 | 5.7 | 354 | 8.6
2008 |  | 12 | 11 | 0 | 5.7 | 348 | 8.4
2008 |  | 12 | 11 | 1 | 5.8 | 349 | 8
2008 |  | 12 | 11 | 2 | 5.8 | 350 | 7.9
2008 |  | 12 | 11 | 3 | 5.7 | 347 | 7.7
2008 |  | 12 | 11 | 4 | 6.2 | 349 | 7
2008 |  | 12 | 11 | 5 | 6.6 | 347 | 7.1
2008 |  | 12 | 11 | 6 | 6.4 | 343 | 7.1
2008 |  | 12 | 11 | 7 | 6.1 | 315 | 6.7
2008 |  | 12 | 11 | 8 | 6.5 | 311 | 6.8
2008 |  | 12 | 11 | 9 | 6.4 | 302 | 5.4
2008 |  | 12 | 11 | 10 | 6.6 | 296 | 5.8
2008 |  | 12 | 11 | 11 | 6.7 | 300 | 6.1
2008 |  | 12 | 11 | 12 | 7.5 | 340 | 6.7
2008 |  | 12 | 11 | 13 | 8.3 | 325 | 6.1
2008 |  | 12 | 11 | 14 | 8.8 | 311 | 6
2008 |  | 12 | 11 | 15 | 9.2 | 298 | 6
2008 |  | 12 | 11 | 16 | 8.9 | 278 | 5.9
2008 |  | 12 | 11 | 17 | 8.4 | 256 | 7.2
2008 |  | 12 | 11 | 18 | 8.2 | 247 | 9.1
2008 |  | 12 | 11 | 19 | 8.7 | 243 | 10.9
2008 |  | 12 | 11 | 20 | 8.8 | 244 | 11.9
2008 |  | 12 | 11 | 21 | 8.8 | 243 | 12
2008 |  | 12 | 11 | 22 | 8.4 | 314 | 7.4
2008 |  | 12 | 11 | 23 | 8.7 | 321 | 7.3
2008 |  | 12 | 12 | 0 | 8.4 | 322 | 6.6
2008 |  | 12 | 12 | 1 | 8.2 | 317 | 6
2008 |  | 12 | 12 | 2 | 7.8 | 316 | 5.7
2008 |  | 12 | 12 | 3 | 7.4 | 322 | 4.6
2008 |  | 12 | 12 | 4 | 7.7 | 302 | 3.8
2008 |  | 12 | 12 | 5 | 7.9 | 272 | 4.7
2008 |  | 12 | 12 | 6 | 8.2 | 271 | 6.4
2008 |  | 12 | 12 | 7 | 8.3 | 270 | 6.1
2008 |  | 12 | 12 | 8 | 8.4 | 259 | 6.4
2008 |  | 12 | 12 | 9 | 8.4 | 266 | 6.4
2008 |  | 12 | 12 | 10 | 8.5 | 263 | 5.3
2008 |  | 12 | 12 | 11 | 9.1 | 276 | 6.3
2008 |  | 12 | 13 | 12 | 10.7 | 246 | 15.8
2008 |  | 12 | 13 | 13 | 11.1 | 249 | 15.5
2008 |  | 12 | 13 | 14 | 11.4 | 256 | 14.4
2008 |  | 12 | 13 | 15 | 11.5 | 279 | 12.3
2008 |  | 12 | 13 | 16 | 10.7 | 306 | 11.9
2008 |  | 12 | 13 | 17 | 9.9 | 318 | 9.4
2008 |  | 12 | 13 | 18 | 9.5 | 322 | 7.8
2008 |  | 12 | 13 | 19 | 9.2 | 330 | 5.8
2008 |  | 12 | 13 | 20 | 9 | 327 | 4.8
2008 |  | 12 | 13 | 21 | 9.1 | 304 | 4.7
2008 |  | 12 | 13 | 22 | 9.2 | 302 | 6.2
2008 |  | 12 | 13 | 23 | 9.1 | 302 | 6.9
2008 |  | 12 | 14 | 0 | 9 | 302 | 7.7
2008 |  | 12 | 14 | 1 | 8.8 | 302 | 8.3
2008 |  | 12 | 14 | 2 | 8.7 | 300 | 8.8
2008 |  | 12 | 14 | 3 | 8.8 | 298 | 9.5
2008 |  | 12 | 14 | 4 | 8.7 | 302 | 9.4
2008 |  | 12 | 14 | 5 | 8.9 | 305 | 9.3
2008 |  | 12 | 14 | 6 | 9 | 297 | 8.9
2008 |  | 12 | 14 | 7 | 8.9 | 294 | 8.4
2008 |  | 12 | 14 | 8 | 8.9 | 289 | 7.3
2008 |  | 12 | 14 | 9 | 8.7 | 285 | 6.5
2008 |  | 12 | 14 | 10 | 8.1 | 308 | 7.4
2008 |  | 12 | 14 | 11 | 8.1 | 316 | 10
2008 |  | 12 | 14 | 12 | 8.6 | 320 | 6.3
2008 |  | 12 | 14 | 13 | 8.5 | 302 | 5.2
2008 |  | 12 | 14 | 14 | 8.9 | 310 | 6.3
2008 |  | 12 | 14 | 15 | 8.9 | 308 | 6.1
2008 |  | 12 | 14 | 16 | 8.7 | 303 | 6.6
2008 |  | 12 | 14 | 17 | 7.9 | 321 | 5.4
2008 |  | 12 | 14 | 18 | 7.2 | 352 | 3.3
2008 |  | 12 | 14 | 19 | 6 | 20 | 5.7
2008 |  | 12 | 14 | 20 | 6.6 | 339 | 7.1
2008 |  | 12 | 14 | 21 | 6.3 | 359 | 5.9
2008 |  | 12 | 14 | 22 | 6.1 | 347 | 8.4
2008 |  | 12 | 14 | 23 | 4.3 | 19 | 9.9
2008 |  | 12 | 15 | 0 | 4.5 | 357 | 11.1
2008 |  | 12 | 15 | 1 | 4.6 | 2 | 12.4
2008 |  | 12 | 15 | 2 | 4.4 | 8 | 12.9
2008 |  | 12 | 15 | 3 | 4.1 | 4 | 13.6
2008 |  | 12 | 15 | 4 | 4 | 6 | 13.3
2008 |  | 12 | 15 | 5 | 3.6 | 7 | 9.9
2008 |  | 12 | 15 | 6 | 3.6 | 13 | 10.1
2008 |  | 12 | 15 | 7 | 3.9 | 0 | 13.5
2008 |  | 12 | 15 | 8 | 3.4 | 354 | 13.7
2008 |  | 12 | 15 | 9 | 3.1 | 355 | 11.7
2008 |  | 12 | 15 | 10 | 4.1 | 356 | 11.1
2008 |  | 12 | 15 | 11 | 5.2 | 357 | 11.8
2008 |  | 12 | 15 | 12 | 4.9 | 4 | 10.9
2008 |  | 12 | 15 | 13 | 5.5 | 5 | 10.5
2008 |  | 12 | 15 | 14 | 5.9 | 1 | 10.5
2008 |  | 12 | 15 | 15 | 6.1 | 355 | 9.6
2008 |  | 12 | 15 | 16 | 5.8 | 346 | 8.4
2008 |  | 12 | 15 | 17 | 5.4 | 348 | 9
2008 |  | 12 | 15 | 18 | 5.5 | 352 | 9.6
2008 |  | 12 | 15 | 19 | 5.6 | 355 | 9.9
2008 |  | 12 | 15 | 20 | 5.6 | 357 | 9.9
2008 |  | 12 | 15 | 21 | 5.6 | 357 | 9.1
2008 |  | 12 | 15 | 22 | 5.9 | 355 | 8.5
2008 |  | 12 | 15 | 23 | 5.4 | 355 | 9.1
2008 |  | 12 | 16 | 0 | 4.8 | 359 | 10.5
2008 |  | 12 | 16 | 1 | 5 | 4 | 12.5
2008 |  | 12 | 16 | 2 | 4.8 | 5 | 12.4
2008 |  | 12 | 16 | 3 | 4.4 | 6 | 12.2
2008 |  | 12 | 16 | 4 | 4.3 | 7 | 12
2008 |  | 12 | 16 | 5 | 4.4 | 354 | 11.2
2008 |  | 12 | 16 | 6 | 4.8 | 343 | 9.7
2008 |  | 12 | 16 | 7 | 5.1 | 337 | 9.9
2008 |  | 12 | 16 | 8 | 5.8 | 342 | 10.3
2008 |  | 12 | 16 | 9 | 5.5 | 345 | 10.4
2008 |  | 12 | 16 | 10 | 5.6 | 349 | 11
2008 |  | 12 | 16 | 11 | 6.5 | 344 | 10.8
2008 |  | 12 | 16 | 12 | 6.5 | 358 | 7.2
2008 |  | 12 | 16 | 13 | 6.8 | 356 | 7
2008 |  | 12 | 16 | 14 | 7.2 | 352 | 6.9
2008 |  | 12 | 16 | 15 | 7.5 | 346 | 6.6
2008 |  | 12 | 16 | 16 | 7.5 | 341 | 6.4
2008 |  | 12 | 16 | 17 | 6.9 | 326 | 6.6
2008 |  | 12 | 16 | 18 | 6.6 | 325 | 7
2008 |  | 12 | 16 | 19 | 6.8 | 336 | 6.7
2008 |  | 12 | 16 | 20 | 7 | 345 | 6.6
2008 |  | 12 | 16 | 21 | 7.2 | 348 | 6.5
2008 |  | 12 | 16 | 22 | 7.3 | 343 | 6.1
2008 |  | 12 | 16 | 23 | 7.2 | 337 | 5.7
2008 |  | 12 | 17 | 0 | 6.9 | 336 | 6.6
2008 |  | 12 | 17 | 1 | 6.5 | 347 | 6.9
2008 |  | 12 | 17 | 2 | 6.4 | 352 | 6.6
2008 |  | 12 | 17 | 3 | 6.6 | 355 | 6.6
2008 |  | 12 | 17 | 4 | 6.8 | 350 | 6.7
2008 |  | 12 | 17 | 5 | 7 | 345 | 6.6
2008 |  | 12 | 17 | 6 | 7.4 | 340 | 6.3
2008 |  | 12 | 17 | 7 | 7.3 | 330 | 6.6
2008 |  | 12 | 17 | 8 | 7.1 | 322 | 6.8
2008 |  | 12 | 17 | 9 | 7.2 | 316 | 6.4
2008 |  | 12 | 17 | 10 | 7 | 324 | 6.4
2008 |  | 12 | 17 | 11 | 7.2 | 335 | 6.4
2008 |  | 12 | 17 | 12 | 8.2 | 358 | 8.7
2008 |  | 12 | 17 | 13 | 8.9 | 356 | 8.3
2008 |  | 12 | 17 | 14 | 9.3 | 354 | 7.5
2008 |  | 12 | 17 | 15 | 9.3 | 351 | 6.8
2008 |  | 12 | 17 | 16 | 8.9 | 346 | 6.8
2008 |  | 12 | 17 | 17 | 8.3 | 344 | 6.3
2008 |  | 12 | 17 | 18 | 8.2 | 348 | 5.6
2008 |  | 12 | 17 | 19 | 8.4 | 348 | 5.3
2008 |  | 12 | 17 | 20 | 8.7 | 355 | 5.2
2008 |  | 12 | 17 | 21 | 8.6 | 348 | 5.4
2008 |  | 12 | 17 | 22 | 8.5 | 344 | 6
2008 |  | 12 | 17 | 23 | 7.8 | 329 | 6.3
2008 |  | 12 | 18 | 0 | 8.1 | 338 | 6.9
2008 |  | 12 | 18 | 1 | 8.2 | 348 | 5.6
2008 |  | 12 | 18 | 2 | 8.1 | 0 | 5.5
2008 |  | 12 | 18 | 3 | 8.3 | 3 | 5.5
2008 |  | 12 | 18 | 4 | 8.2 | 3 | 5.5
2008 |  | 12 | 18 | 5 | 7.9 | 3 | 5.7
2008 |  | 12 | 18 | 6 | 8.1 | 359 | 5.2
2008 |  | 12 | 18 | 7 | 7.9 | 2 | 5
2008 |  | 12 | 18 | 8 | 7.5 | 11 | 5
2008 |  | 12 | 18 | 9 | 7.3 | 16 | 5.1
2008 |  | 12 | 18 | 10 | 7 | 16 | 5.5
2008 |  | 12 | 18 | 11 | 7 | 12 | 5.6
2008 |  | 12 | 18 | 12 | 8.9 | 89 | 2.7
2008 |  | 12 | 18 | 13 | 9.6 | 92 | 2.4
2008 |  | 12 | 18 | 14 | 9.9 | 75 | 2.3
2008 |  | 12 | 18 | 15 | 10 | 57 | 2.5
2008 |  | 12 | 18 | 16 | 9.9 | 57 | 2.7
2008 |  | 12 | 18 | 17 | 9.4 | 39 | 2.1
2008 |  | 12 | 18 | 18 | 8.7 | 4 | 3
2008 |  | 12 | 18 | 19 | 8.4 | 9 | 4.2
2008 |  | 12 | 18 | 20 | 7.9 | 20 | 4.8
2008 |  | 12 | 18 | 21 | 8.2 | 45 | 5.4
2008 |  | 12 | 18 | 22 | 8.4 | 66 | 6.6
2008 |  | 12 | 18 | 23 | 8.4 | 86 | 7.4
2008 |  | 12 | 19 | 0 | 8.5 | 90 | 7.5
2008 |  | 12 | 19 | 1 | 8.6 | 91 | 7.6
2008 |  | 12 | 19 | 2 | 8.5 | 98 | 7.9
2008 |  | 12 | 19 | 3 | 8.3 | 101 | 8.4
2008 |  | 12 | 19 | 4 | 8.3 | 99 | 9.1
2008 |  | 12 | 19 | 5 | 8.3 | 94 | 9.5
2008 |  | 12 | 19 | 6 | 8.1 | 91 | 9.8
2008 |  | 12 | 19 | 7 | 7.8 | 90 | 9.9
2008 |  | 12 | 19 | 8 | 7.7 | 93 | 9.7
2008 |  | 12 | 19 | 9 | 7.9 | 98 | 9.3
2008 |  | 12 | 19 | 10 | 8.2 | 104 | 8.6
2008 |  | 12 | 19 | 11 | 8.6 | 108 | 7.9
2008 |  | 12 | 19 | 12 | 10.6 | 103 | 4.9
2008 |  | 12 | 19 | 13 | 10.7 | 97 | 5.3
2008 |  | 12 | 19 | 14 | 11.3 | 95 | 5.8
2008 |  | 12 | 19 | 15 | 11.8 | 93 | 6
2008 |  | 12 | 19 | 16 | 11.7 | 90 | 6.3
2008 |  | 12 | 19 | 17 | 11.4 | 88 | 7
2008 |  | 12 | 19 | 18 | 11.2 | 87 | 7.2
2008 |  | 12 | 19 | 19 | 10.8 | 89 | 7.1
2008 |  | 12 | 19 | 20 | 10.7 | 93 | 7.5
2008 |  | 12 | 19 | 21 | 10.5 | 97 | 8.3
2008 |  | 12 | 19 | 22 | 10.1 | 99 | 9.2
2008 |  | 12 | 19 | 23 | 9.8 | 100 | 9.8
2008 |  | 12 | 20 | 0 | 9.5 | 100 | 10.3
2008 |  | 12 | 20 | 1 | 9.2 | 101 | 10.8
2008 |  | 12 | 20 | 2 | 9 | 102 | 11
2008 |  | 12 | 20 | 3 | 8.8 | 104 | 11.3
2008 |  | 12 | 20 | 4 | 8.4 | 107 | 11.6
2008 |  | 12 | 20 | 5 | 8.2 | 109 | 11.9
2008 |  | 12 | 20 | 6 | 8.2 | 111 | 11.9
2008 |  | 12 | 20 | 7 | 8.3 | 113 | 11.5
2008 |  | 12 | 20 | 8 | 8.4 | 114 | 11
2008 |  | 12 | 20 | 9 | 8.2 | 112 | 10.7
2008 |  | 12 | 20 | 10 | 8.2 | 106 | 10.2
2008 |  | 12 | 20 | 11 | 8.5 | 103 | 9.2
2008 |  | 12 | 20 | 12 | 11.3 | 112 | 9
2008 |  | 12 | 20 | 13 | 11.7 | 109 | 8.2
2008 |  | 12 | 20 | 14 | 12.2 | 103 | 7.2
2008 |  | 12 | 20 | 15 | 12.4 | 97 | 6.2
2008 |  | 12 | 20 | 16 | 12.4 | 89 | 5.8
2008 |  | 12 | 20 | 17 | 12.5 | 82 | 6.1
2008 |  | 12 | 20 | 18 | 12.4 | 76 | 6
2008 |  | 12 | 20 | 19 | 12.3 | 80 | 6.3
2008 |  | 12 | 20 | 20 | 12.6 | 89 | 7.5
2008 |  | 12 | 20 | 21 | 12.6 | 98 | 9.1
2008 |  | 12 | 20 | 22 | 12.5 | 102 | 10.6
2008 |  | 12 | 20 | 23 | 12.4 | 102 | 11.4
2008 |  | 12 | 21 | 0 | 12.3 | 103 | 12
2008 |  | 12 | 21 | 1 | 12.3 | 107 | 12.4
2008 |  | 12 | 21 | 2 | 12 | 109 | 12.4
2008 |  | 12 | 21 | 3 | 11.6 | 109 | 12.5
2008 |  | 12 | 21 | 4 | 11.3 | 109 | 12.6
2008 |  | 12 | 21 | 5 | 11.1 | 107 | 12.4
2008 |  | 12 | 21 | 6 | 10.9 | 106 | 12.2
2008 |  | 12 | 21 | 7 | 10.9 | 106 | 12.1
2008 |  | 12 | 21 | 8 | 11 | 107 | 12
2008 |  | 12 | 21 | 9 | 11.1 | 107 | 11.7
2008 |  | 12 | 21 | 10 | 11.3 | 107 | 11.4
2008 |  | 12 | 21 | 11 | 11.6 | 106 | 11.1
2008 |  | 12 | 21 | 12 | 11.7 | 115 | 10.2
2008 |  | 12 | 21 | 13 | 12.6 | 113 | 9.9
2008 |  | 12 | 21 | 14 | 13.1 | 110 | 9.7
2008 |  | 12 | 21 | 15 | 13.2 | 108 | 9.1
2008 |  | 12 | 21 | 16 | 13.2 | 108 | 9.1
2008 |  | 12 | 21 | 17 | 13.4 | 108 | 10.5
2008 |  | 12 | 21 | 18 | 13.5 | 111 | 11.2
2008 |  | 12 | 21 | 19 | 13.4 | 113 | 11.8
2008 |  | 12 | 21 | 20 | 13.3 | 114 | 12.1
2008 |  | 12 | 21 | 21 | 13.3 | 116 | 12.1
2008 |  | 12 | 21 | 22 | 13.3 | 117 | 11.9
2008 |  | 12 | 21 | 23 | 13.2 | 117 | 11.7
2008 |  | 12 | 22 | 0 | 12.9 | 116 | 11.3
2008 |  | 12 | 22 | 1 | 12.8 | 117 | 11.1
2008 |  | 12 | 22 | 2 | 12.7 | 117 | 10.8
2008 |  | 12 | 22 | 3 | 12.7 | 118 | 10.6
2008 |  | 12 | 22 | 4 | 12.8 | 120 | 10.5
2008 |  | 12 | 22 | 5 | 12.7 | 120 | 10.4
2008 |  | 12 | 22 | 6 | 12.5 | 119 | 10.4
2008 |  | 12 | 22 | 7 | 12.2 | 119 | 10.6
2008 |  | 12 | 22 | 8 | 11.8 | 121 | 10.8
2008 |  | 12 | 22 | 9 | 11.5 | 122 | 10.9
2008 |  | 12 | 22 | 10 | 11.3 | 121 | 10.9
2008 |  | 12 | 22 | 11 | 11.3 | 121 | 10.7
2008 |  | 12 | 22 | 12 | 10.7 | 129 | 15
2008 |  | 12 | 22 | 13 | 11.3 | 130 | 14.4
2008 |  | 12 | 22 | 14 | 11.8 | 133 | 12.9
2008 |  | 12 | 22 | 15 | 11.9 | 132 | 10.9
2008 |  | 12 | 22 | 16 | 11.7 | 126 | 10
2008 |  | 12 | 22 | 17 | 11.3 | 118 | 10
2008 |  | 12 | 22 | 18 | 10.7 | 116 | 9.8
2008 |  | 12 | 22 | 19 | 10.2 | 117 | 9.4
2008 |  | 12 | 22 | 20 | 10.2 | 114 | 9.3
2008 |  | 12 | 22 | 21 | 10.3 | 113 | 9.4
2008 |  | 12 | 22 | 22 | 10.3 | 114 | 9.8
2008 |  | 12 | 22 | 23 | 10.3 | 116 | 10.3
2008 |  | 12 | 23 | 0 | 10.1 | 117 | 10.4
2008 |  | 12 | 23 | 1 | 9.9 | 118 | 10.3
2008 |  | 12 | 23 | 2 | 9.8 | 119 | 10.8
2008 |  | 12 | 23 | 3 | 9.8 | 120 | 11.5
2008 |  | 12 | 23 | 4 | 9.8 | 121 | 11.9
2008 |  | 12 | 23 | 5 | 9.8 | 121 | 12
2008 |  | 12 | 23 | 6 | 9.7 | 120 | 11.6
2008 |  | 12 | 23 | 7 | 9.5 | 118 | 11.2
2008 |  | 12 | 23 | 8 | 9.4 | 114 | 10.8
2008 |  | 12 | 23 | 9 | 9.7 | 110 | 10.6
2008 |  | 12 | 23 | 10 | 10.1 | 108 | 10.3
2008 |  | 12 | 23 | 11 | 10 | 108 | 10
2008 |  | 12 | 23 | 12 | 9.5 | 132 | 10
2008 |  | 12 | 23 | 13 | 9.8 | 124 | 8.3
2008 |  | 12 | 23 | 14 | 10.2 | 115 | 7.5
2008 |  | 12 | 23 | 15 | 10.4 | 108 | 7.2
2008 |  | 12 | 23 | 16 | 10.2 | 109 | 7.2
2008 |  | 12 | 23 | 17 | 9.8 | 115 | 8.1
2008 |  | 12 | 23 | 18 | 9.4 | 113 | 8.5
2008 |  | 12 | 23 | 19 | 9.7 | 113 | 8.6
2008 |  | 12 | 23 | 20 | 10.2 | 113 | 7.9
2008 |  | 12 | 23 | 21 | 10 | 107 | 7
2008 |  | 12 | 23 | 22 | 10 | 113 | 7.2
2008 |  | 12 | 23 | 23 | 9.8 | 116 | 8.2
2008 |  | 12 | 24 | 0 | 9.4 | 116 | 8.9
2008 |  | 12 | 24 | 1 | 9.3 | 117 | 9.1
2008 |  | 12 | 24 | 2 | 9.2 | 117 | 9.4
2008 |  | 12 | 24 | 3 | 9 | 117 | 10
2008 |  | 12 | 24 | 4 | 8.9 | 118 | 9.9
2008 |  | 12 | 24 | 5 | 8.6 | 114 | 9.4
2008 |  | 12 | 24 | 6 | 8.6 | 113 | 9.4
2008 |  | 12 | 24 | 7 | 8.8 | 114 | 9.3
2008 |  | 12 | 24 | 8 | 8.6 | 117 | 9.3
2008 |  | 12 | 24 | 9 | 8.3 | 119 | 9.3
2008 |  | 12 | 24 | 10 | 8.5 | 117 | 8.7
2008 |  | 12 | 24 | 11 | 8.8 | 118 | 8.4
2008 |  | 12 | 24 | 12 | 9.2 | 114 | 5.7
2008 |  | 12 | 24 | 13 | 9.5 | 108 | 5
2008 |  | 12 | 24 | 14 | 9.6 | 104 | 4.6
2008 |  | 12 | 24 | 15 | 9.4 | 92 | 4.5
2008 |  | 12 | 24 | 16 | 9.5 | 91 | 4.8
2008 |  | 12 | 24 | 17 | 9.9 | 88 | 6
2008 |  | 12 | 24 | 18 | 10 | 87 | 6.4
2008 |  | 12 | 24 | 19 | 9.8 | 90 | 6.2
2008 |  | 12 | 24 | 20 | 9.8 | 98 | 6.9
2008 |  | 12 | 24 | 21 | 9.9 | 102 | 7.8
2008 |  | 12 | 24 | 22 | 9.7 | 104 | 8
2008 |  | 12 | 24 | 23 | 9.3 | 105 | 8.2
2008 |  | 12 | 25 | 0 | 9.1 | 106 | 8.4
2008 |  | 12 | 25 | 1 | 9 | 108 | 8.7
2008 |  | 12 | 25 | 2 | 8.8 | 108 | 9
2008 |  | 12 | 25 | 3 | 8.6 | 109 | 9.2
2008 |  | 12 | 25 | 4 | 8.6 | 109 | 9.3
2008 |  | 12 | 25 | 5 | 8.5 | 109 | 9.3
2008 |  | 12 | 25 | 6 | 8.2 | 111 | 9
2008 |  | 12 | 25 | 7 | 8 | 111 | 8.5
2008 |  | 12 | 25 | 8 | 7.9 | 111 | 8.2
2008 |  | 12 | 25 | 9 | 7.9 | 112 | 7.8
2008 |  | 12 | 25 | 10 | 8.1 | 111 | 7.1
2008 |  | 12 | 25 | 11 | 8.2 | 110 | 6.6
2008 |  | 12 | 25 | 12 | 8.6 | 115 | 5.1
2008 |  | 12 | 25 | 13 | 9.2 | 110 | 4.4
2008 |  | 12 | 25 | 14 | 9.6 | 104 | 3.3
2008 |  | 12 | 25 | 15 | 9.9 | 98 | 2.1
2008 |  | 12 | 25 | 16 | 9.9 | 96 | 1.2
2008 |  | 12 | 25 | 17 | 9.7 | 54 | 0.7
2008 |  | 12 | 25 | 18 | 9.2 | 2 | 1.8
2008 |  | 12 | 25 | 19 | 8.2 | 8 | 3.5
2008 |  | 12 | 25 | 20 | 8.2 | 10 | 4.6
2008 |  | 12 | 25 | 21 | 8.4 | 5 | 5.2
2008 |  | 12 | 25 | 22 | 8 | 6 | 5.6
2008 |  | 12 | 25 | 23 | 7.7 | 7 | 6.2
2008 |  | 12 | 26 | 0 | 7.9 | 7 | 6.5
2008 |  | 12 | 26 | 1 | 7.9 | 0 | 6.1
2008 |  | 12 | 26 | 2 | 7.6 | 359 | 5.8
2008 |  | 12 | 26 | 3 | 7.6 | 0 | 5.3
2008 |  | 12 | 26 | 4 | 7.6 | 354 | 4.9
2008 |  | 12 | 26 | 5 | 7.3 | 349 | 4.9
2008 |  | 12 | 26 | 6 | 7.2 | 341 | 5
2008 |  | 12 | 26 | 7 | 7.2 | 345 | 5.7
2008 |  | 12 | 26 | 8 | 7 | 355 | 6.5
2008 |  | 12 | 26 | 9 | 7.2 | 358 | 6.3
2008 |  | 12 | 26 | 10 | 7.1 | 356 | 5.5
2008 |  | 12 | 26 | 11 | 6.9 | 352 | 4.8
2008 |  | 12 | 26 | 12 | 8.1 | 355 | 4.5
2008 |  | 12 | 26 | 13 | 8.5 | 359 | 3.5
2008 |  | 12 | 26 | 14 | 8.9 | 357 | 2.6
2008 |  | 12 | 26 | 15 | 8.9 | 352 | 2.1
2008 |  | 12 | 26 | 16 | 8.7 | 346 | 1.6
2008 |  | 12 | 26 | 17 | 8.2 | 335 | 1.2
2008 |  | 12 | 26 | 18 | 7.7 | 44 | 0.3
2008 |  | 12 | 26 | 19 | 7.4 | 113 | 1.6
2008 |  | 12 | 26 | 20 | 7.5 | 129 | 3.6
2008 |  | 12 | 26 | 21 | 7.3 | 139 | 5.7
2008 |  | 12 | 26 | 22 | 6.4 | 138 | 6.7
2008 |  | 12 | 26 | 23 | 6.1 | 132 | 6.9
2008 |  | 12 | 27 | 0 | 6 | 125 | 7.4
2008 |  | 12 | 27 | 1 | 5 | 118 | 7.9
2008 |  | 12 | 27 | 2 | 4.2 | 107 | 8.6
2008 |  | 12 | 27 | 3 | 4 | 105 | 8.8
2008 |  | 12 | 27 | 4 | 3.7 | 104 | 9.1
2008 |  | 12 | 27 | 5 | 3.3 | 107 | 9.7
2008 |  | 12 | 27 | 6 | 2.8 | 107 | 10.5
2008 |  | 12 | 27 | 7 | 2.4 | 106 | 11.3
2008 |  | 12 | 27 | 8 | 2.1 | 107 | 11.9
2008 |  | 12 | 27 | 9 | 1.9 | 109 | 12.3
2008 |  | 12 | 27 | 10 | 1.9 | 112 | 12.6
2008 |  | 12 | 27 | 11 | 2.4 | 114 | 12.8
2008 |  | 12 | 27 | 12 | 3.3 | 113 | 11.6
2008 |  | 12 | 27 | 13 | 3.9 | 116 | 11.2
2008 |  | 12 | 27 | 14 | 4 | 123 | 11.4
2008 |  | 12 | 27 | 15 | 3.8 | 124 | 11.5
2008 |  | 12 | 27 | 16 | 3.8 | 119 | 11.5
2008 |  | 12 | 27 | 17 | 4 | 117 | 12.1
2008 |  | 12 | 27 | 18 | 4.6 | 125 | 11.1
2008 |  | 12 | 27 | 19 | 5.5 | 142 | 9.7
2008 |  | 12 | 27 | 20 | 5.3 | 123 | 11.5
2008 |  | 12 | 27 | 21 | 5.5 | 114 | 12
2008 |  | 12 | 27 | 22 | 5.8 | 114 | 10.8
2008 |  | 12 | 27 | 23 | 6.8 | 131 | 10.7
2008 |  | 12 | 28 | 0 | 7.4 | 150 | 12.8
2008 |  | 12 | 28 | 1 | 7.5 | 144 | 14.5
2008 |  | 12 | 28 | 2 | 7.8 | 136 | 18.1
2008 |  | 12 | 28 | 3 | 7.7 | 131 | 18.2
2008 |  | 12 | 28 | 4 | 7.7 | 128 | 19.2
2008 |  | 12 | 28 | 5 | 8 | 130 | 18.8
2008 |  | 12 | 28 | 6 | 8.9 | 135 | 16
2008 |  | 12 | 28 | 7 | 10 | 159 | 15
2008 |  | 12 | 28 | 8 | 10.3 | 169 | 15.9
2008 |  | 12 | 28 | 9 | 10.4 | 171 | 15
2008 |  | 12 | 28 | 10 | 10.5 | 172 | 12.8
2008 |  | 12 | 28 | 11 | 10.3 | 180 | 10.2
2008 |  | 12 | 28 | 12 | 7.7 | 121 | 16.3
2008 |  | 12 | 28 | 13 | 7.7 | 120 | 15.5
2008 |  | 12 | 28 | 14 | 7.8 | 119 | 15.6
2008 |  | 12 | 28 | 15 | 8.1 | 119 | 14.7
2008 |  | 12 | 28 | 16 | 8.2 | 121 | 14.3
2008 |  | 12 | 28 | 17 | 8.3 | 121 | 15.1
2008 |  | 12 | 28 | 18 | 8.3 | 123 | 14.2
2008 |  | 12 | 28 | 19 | 8.4 | 126 | 13.1
2008 |  | 12 | 28 | 20 | 8.7 | 126 | 12.7
2008 |  | 12 | 28 | 21 | 8.8 | 127 | 12.6
2008 |  | 12 | 28 | 22 | 8.8 | 128 | 12.5
2008 |  | 12 | 28 | 23 | 8.8 | 130 | 12.5
2008 |  | 12 | 29 | 0 | 9 | 136 | 12.7
2008 |  | 12 | 29 | 1 | 9 | 137 | 12.5
2008 |  | 12 | 29 | 2 | 9.3 | 138 | 12.5
2008 |  | 12 | 29 | 3 | 9.6 | 145 | 12.1
2008 |  | 12 | 29 | 4 | 9.6 | 145 | 11.9
2008 |  | 12 | 29 | 5 | 10 | 147 | 12.4
2008 |  | 12 | 29 | 6 | 10 | 143 | 12.2
2008 |  | 12 | 29 | 7 | 9.9 | 141 | 11.9
2008 |  | 12 | 29 | 8 | 9.8 | 136 | 12
2008 |  | 12 | 29 | 9 | 9.7 | 132 | 11.7
2008 |  | 12 | 29 | 10 | 9.8 | 130 | 11.8
2008 |  | 12 | 29 | 11 | 9.9 | 131 | 11.8

## Wind_Offshore
yyyy | Mês | mm | dd | hh | temp(ºC) | Direção | vento offshore(m/s) | vento offshore media de 3h(m/s) | u(m/s) | Distribuição de Weibull(f(u)) Offshore | Media dos ventos(m/s) | u(m/s) | VESTAS V112 3.00 | Energia kWh/ano
2008 | Janeiro | 1 | 1 | 12 | 6.5 | 163 | 12.72 | 13.36 | 0 | 0 | 8.7741 | 0 | 0 | 0
2008 |  | 1 | 1 | 13 | 6.7 | 162 | 13.2 | 14.08 | 1 | 15 |  | 1 | 0 | 0
2008 |  | 1 | 1 | 14 | 6.9 | 162 | 14.16 | 14.72 | 2 | 84 |  | 2 | 0 | 0
2008 |  | 1 | 1 | 15 | 7.2 | 161 | 14.88 | 15.12 | 3 | 205 |  | 3 | 24 | 4920
2008 |  | 1 | 1 | 16 | 7.3 | 160 | 15.12 | 15.4 | 4 | 327 |  | 4 | 132 | 43164
2008 |  | 1 | 1 | 17 | 7.4 | 159 | 15.36 | 15.72 | 5 | 464 |  | 5 | 303 | 140592
2008 |  | 1 | 1 | 18 | 7.5 | 157 | 15.72 | 16.16 | 6 | 698 |  | 6 | 559 | 390182
2008 |  | 1 | 1 | 19 | 7.7 | 156 | 16.08 | 16.88 | 7 | 887 |  | 7 | 915 | 811605
2008 |  | 1 | 1 | 20 | 8 | 157 | 16.68 | 18 | 8 | 1021 |  | 8 | 1378 | 1406938
2008 |  | 1 | 1 | 21 | 8.4 | 160 | 17.88 | 18.8 | 9 | 1048 |  | 9 | 1956 | 2049888
2008 |  | 1 | 1 | 22 | 9 | 164 | 19.44 | 19 | 10 | 985 |  | 10 | 2575 | 2536375
2008 |  | 1 | 1 | 23 | 9.5 | 166 | 19.08 | 18.6 | 11 | 817 |  | 11 | 2986 | 2439562
2008 |  | 1 | 2 | 0 | 9.8 | 169 | 18.48 | 17.76 | 12 | 534 |  | 12 | 3000 | 1602000
2008 |  | 1 | 2 | 1 | 10.3 | 174 | 18.24 | 16.84 | 13 | 392 |  | 13 | 3000 | 1176000
2008 |  | 1 | 2 | 2 | 10.5 | 176 | 16.56 | 15.04 | 14 | 256 |  | 14 | 3000 | 768000
2008 |  | 1 | 2 | 3 | 10.8 | 176 | 15.72 | 13.12 | 15 | 220 |  | 15 | 3000 | 660000
2008 |  | 1 | 2 | 4 | 11 | 174 | 12.84 | 10.92 | 16 | 141 |  | 16 | 3000 | 423000
2008 |  | 1 | 2 | 5 | 10.9 | 186 | 10.8 | 9.92 | 17 | 98 |  | 17 | 3000 | 294000
2008 |  | 1 | 2 | 6 | 11 | 213 | 9.12 | 9.88 | 18 | 57 |  | 18 | 3000 | 171000
2008 |  | 1 | 2 | 7 | 10.7 | 240 | 9.84 | 10.32 | 19 | 54 |  | 19 | 3000 | 162000
2008 |  | 1 | 2 | 8 | 10.5 | 253 | 10.68 | 10.4 | 20 | 23 |  | 20 | 3000 | 69000
2008 |  | 1 | 2 | 9 | 10.3 | 255 | 10.44 | 10.12 | 21 | 32 |  | 21 | 3000 | 96000
2008 |  | 1 | 2 | 10 | 10.4 | 257 | 10.08 | 11.56 | 22 | 16 |  | 22 | 3000 | 48000
2008 |  | 1 | 2 | 11 | 11.4 | 262 | 9.84 | 12.48 | 23 | 22 |  | 23 | 3000 | 66000
2008 |  | 1 | 2 | 12 | 10.3 | 255 | 14.76 | 13.92 | 24 | 13 |  | 24 | 3000 | 39000
2008 |  | 1 | 2 | 13 | 10.7 | 247 | 12.84 | 13.4 | 25 | 3 |  | 25 | 3000 | 9000
2008 |  | 1 | 2 | 14 | 11.2 | 252 | 14.16 | 13.32 | 26 | 7
2008 |  | 1 | 2 | 15 | 11 | 248 | 13.2 | 12.96 | 27 | 1 |  | Potencia instalada[kW] | 3000
2008 |  | 1 | 2 | 16 | 10.6 | 241 | 12.6 | 13.32 | 28 | 3 |  | Energia produzida(kWh) | 15406226
2008 |  | 1 | 2 | 17 | 10.7 | 235 | 13.08 | 14.12 | 29 | 1 |  | Energia instalada(kWhturbina) | 17520000
2008 |  | 1 | 2 | 18 | 10.8 | 232 | 14.28 | 14.72 | 30 | 0 |  | FC | 0.87935
2008 |  | 1 | 2 | 19 | 10.9 | 232 | 15 | 14.92 |  |  |  | Area do solo(m^2) | 1003520
2008 |  | 1 | 2 | 20 | 10.8 | 230 | 14.88 | 15.52 |  |  |  | quantidade turbina | 1
2008 |  | 1 | 2 | 21 | 10.8 | 231 | 14.88 | 16.68 |  |  |  | Tempo de vida em (anos) | 20
2008 |  | 1 | 2 | 22 | 11.6 | 229 | 16.8 | 17.96 |  |  |  | Potencia instalada por area[kW/m^2] | 0.0029895
2008 |  | 1 | 2 | 23 | 11.6 | 224 | 18.36 | 18.24 |  |  |  | Energia por cada turbina[KWh/turbina] | 5135.4087
2008 |  | 1 | 3 | 0 | 11.6 | 227 | 18.72 | 17.92 |  |  |  | Energia produzida por area[kWh/m^2] | 15.3522
2008 |  | 1 | 3 | 1 | 11.8 | 225 | 17.64 | 16.6 |  |  |  | Custo Unitario[€] | 4
2008 |  | 1 | 3 | 2 | 11.9 | 222 | 17.4 | 15.76 |  |  |  | Custo de energia[€/kWh]] | 0.038945
2008 |  | 1 | 3 | 3 | 11.9 | 255 | 14.76 | 14.6
2008 |  | 1 | 3 | 4 | 11.1 | 281 | 15.12 | 13.92
2008 |  | 1 | 3 | 5 | 11.4 | 281 | 13.92 | 12.92 |  |  |  |  | Onshore | Offshore
2008 |  | 1 | 3 | 6 | 11.4 | 281 | 12.72 | 12.52 |  |  |  | Turbina | Suzlon S111 2.1MW | Vestas 112 3MW
2008 |  | 1 | 3 | 7 | 10.6 | 270 | 12.12 | 12.48 |  |  |  | Diametro do Rotor(m) | 111.8 | 112
2008 |  | 1 | 3 | 8 | 9.6 | 264 | 12.72 | 13.96 |  |  |  | Potência nominal | 2.1 | 3
2008 |  | 1 | 3 | 9 | 9.7 | 265 | 12.6 | 14.68 |  |  |  | Tempo de vida medio(anos) | 20 | 20
2008 |  | 1 | 3 | 10 | 10.5 | 261 | 16.56 | 16.04 |  |  |  | Area do solo ocupado(m^2) | 299981.76 | 1003520
2008 |  | 1 | 3 | 11 | 10.6 | 257 | 14.88 | 15.88 |  |  |  | Energia Produzida(kWh) | 10695075 | 15406226
2008 |  | 1 | 3 | 12 | 6.7 | 270 | 16.68 | 15.92 |  |  |  | Energia Produzida por turbina (kWh/turbina) | 5092.8929 | 5135.4087
2008 |  | 1 | 3 | 13 | 6.6 | 271 | 16.08 | 14.96 |  |  |  | Densidade de Energia (kWh/m^2/ano) | 35.6524 | 15.3522
2008 |  | 1 | 3 | 14 | 6.8 | 275 | 15 | 14 |  |  |  | Fator de capacidade(%) | 55.5% | 87.94%
2008 |  | 1 | 3 | 15 | 6.5 | 265 | 13.8 | 13.68 |  |  |  | Custo unitario(€/Winstalado) | 1.5 | 4
2008 |  | 1 | 3 | 16 | 6.5 | 259 | 13.2 | 13.16 |  |  |  | Custo de Energia(€/kWh) | 0.015 | 0.039
2008 |  | 1 | 3 | 17 | 6.5 | 256 | 14.04 | 13.32
2008 |  | 1 | 3 | 18 | 6.5 | 261 | 12.24 | 12.68
2008 |  | 1 | 3 | 19 | 6.8 | 253 | 13.68 | 12.76
2008 |  | 1 | 3 | 20 | 6.9 | 255 | 12.12 | 12.4
2008 |  | 1 | 3 | 21 | 6.9 | 266 | 12.48 | 12.08
2008 |  | 1 | 3 | 22 | 7.2 | 275 | 12.6 | 11.36
2008 |  | 1 | 3 | 23 | 7.4 | 281 | 11.16 | 10.16
2008 |  | 1 | 4 | 0 | 7.5 | 278 | 10.32 | 9.64
2008 |  | 1 | 4 | 1 | 7.6 | 277 | 9 | 9.2
2008 |  | 1 | 4 | 2 | 7.5 | 277 | 9.6 | 8.6
2008 |  | 1 | 4 | 3 | 7.3 | 280 | 9 | 7.68
2008 |  | 1 | 4 | 4 | 6.9 | 284 | 7.2 | 7.08
2008 |  | 1 | 4 | 5 | 7.6 | 286 | 6.84 | 7
2008 |  | 1 | 4 | 6 | 8.1 | 286 | 7.2 | 6.96
2008 |  | 1 | 4 | 7 | 8.6 | 289 | 6.96 | 6.92
2008 |  | 1 | 4 | 8 | 8.9 | 278 | 6.72 | 6.56
2008 |  | 1 | 4 | 9 | 9.1 | 281 | 7.08 | 7.16
2008 |  | 1 | 4 | 10 | 9.6 | 274 | 5.88 | 6.88
2008 |  | 1 | 4 | 11 | 10.5 | 292 | 8.52 | 6.56
2008 |  | 1 | 4 | 12 | 10.3 | 1 | 6.24 | 5.4
2008 |  | 1 | 4 | 13 | 10.6 | 4 | 4.92 | 4.92
2008 |  | 1 | 4 | 14 | 11.1 | 345 | 5.04 | 4.88
2008 |  | 1 | 4 | 15 | 11 | 319 | 4.8 | 3.72
2008 |  | 1 | 4 | 16 | 10.8 | 324 | 4.8 | 2.88
2008 |  | 1 | 4 | 17 | 10.2 | 338 | 1.56 | 2.6
2008 |  | 1 | 4 | 18 | 9.8 | 233 | 2.28 | 3.88
2008 |  | 1 | 4 | 19 | 9.8 | 265 | 3.96 | 5.6
2008 |  | 1 | 4 | 20 | 10.3 | 292 | 5.4 | 7.16
2008 |  | 1 | 4 | 21 | 10 | 286 | 7.44 | 8.16
2008 |  | 1 | 4 | 22 | 8.9 | 286 | 8.64 | 8.28
2008 |  | 1 | 4 | 23 | 9.9 | 308 | 8.4 | 7.84
2008 |  | 1 | 5 | 0 | 9.5 | 300 | 7.8 | 6.96
2008 |  | 1 | 5 | 1 | 9.5 | 299 | 7.32 | 5.6
2008 |  | 1 | 5 | 2 | 9.7 | 313 | 5.76 | 4.28
2008 |  | 1 | 5 | 3 | 10 | 330 | 3.72 | 3.48
2008 |  | 1 | 5 | 4 | 10.5 | 323 | 3.36 | 3.36
2008 |  | 1 | 5 | 5 | 10.8 | 308 | 3.36 | 3.92
2008 |  | 1 | 5 | 6 | 11 | 293 | 3.36 | 4.68
2008 |  | 1 | 5 | 7 | 11.1 | 267 | 5.04 | 5.92
2008 |  | 1 | 5 | 8 | 11.2 | 262 | 5.64 | 7.24
2008 |  | 1 | 5 | 9 | 11.2 | 251 | 7.08 | 8.64
2008 |  | 1 | 5 | 10 | 11.1 | 259 | 9 | 9.32
2008 |  | 1 | 5 | 11 | 11.3 | 271 | 9.84 | 9.04
2008 |  | 1 | 5 | 12 | 13.6 | 239 | 9.12 | 8.44
2008 |  | 1 | 5 | 13 | 13.6 | 248 | 8.16 | 8.36
2008 |  | 1 | 5 | 14 | 14.1 | 250 | 8.04 | 8.92
2008 |  | 1 | 5 | 15 | 14.3 | 257 | 8.88 | 9.56
2008 |  | 1 | 5 | 16 | 14.3 | 274 | 9.84 | 9.52
2008 |  | 1 | 5 | 17 | 14.1 | 296 | 9.96 | 9.24
2008 |  | 1 | 5 | 18 | 13.8 | 300 | 8.76 | 9.08
2008 |  | 1 | 5 | 19 | 13.7 | 305 | 9 | 9.32
2008 |  | 1 | 5 | 20 | 13.5 | 307 | 9.48 | 9.44
2008 |  | 1 | 5 | 21 | 13.3 | 310 | 9.48 | 9.16
2008 |  | 1 | 5 | 22 | 13.1 | 306 | 9.36 | 8.48
2008 |  | 1 | 5 | 23 | 12.9 | 304 | 8.64 | 7.68
2008 |  | 1 | 6 | 0 | 12.9 | 301 | 7.44 | 7.56
2008 |  | 1 | 6 | 1 | 12.6 | 268 | 6.96 | 7.36
2008 |  | 1 | 6 | 2 | 12.5 | 265 | 8.28 | 7.2
2008 |  | 1 | 6 | 3 | 12.7 | 279 | 6.84 | 6.24
2008 |  | 1 | 6 | 4 | 12.8 | 277 | 6.48 | 5.84
2008 |  | 1 | 6 | 5 | 12.8 | 284 | 5.4 | 5.28
2008 |  | 1 | 6 | 6 | 12.8 | 278 | 5.64 | 5.4
2008 |  | 1 | 6 | 7 | 12.7 | 273 | 4.8 | 5.32
2008 |  | 1 | 6 | 8 | 12.6 | 279 | 5.76 | 5.6
2008 |  | 1 | 6 | 9 | 12.5 | 279 | 5.4 | 5.44
2008 |  | 1 | 6 | 10 | 12.5 | 275 | 5.64 | 5.4
2008 |  | 1 | 6 | 11 | 12.4 | 282 | 5.28 | 5.12
2008 |  | 1 | 6 | 12 | 11.9 | 255 | 5.28 | 4.68
2008 |  | 1 | 6 | 13 | 12.7 | 267 | 4.8 | 4.08
2008 |  | 1 | 6 | 14 | 12.7 | 251 | 3.96 | 3.96
2008 |  | 1 | 6 | 15 | 12.1 | 229 | 3.48 | 4.32
2008 |  | 1 | 6 | 16 | 11.4 | 208 | 4.44 | 4.84
2008 |  | 1 | 6 | 17 | 11.4 | 216 | 5.04 | 5.08
2008 |  | 1 | 6 | 18 | 11.7 | 227 | 5.04 | 5
2008 |  | 1 | 6 | 19 | 11.7 | 230 | 5.16 | 4.96
2008 |  | 1 | 6 | 20 | 11.8 | 233 | 4.8 | 4.88
2008 |  | 1 | 6 | 21 | 11.6 | 231 | 4.92 | 4.72
2008 |  | 1 | 6 | 22 | 11.4 | 229 | 4.92 | 4.48
2008 |  | 1 | 6 | 23 | 11.4 | 223 | 4.32 | 4.28
2008 |  | 1 | 7 | 0 | 11.5 | 220 | 4.2 | 4.12
2008 |  | 1 | 7 | 1 | 11.3 | 215 | 4.32 | 3.88
2008 |  | 1 | 7 | 2 | 11.7 | 209 | 3.84 | 3.4
2008 |  | 1 | 7 | 3 | 11.7 | 211 | 3.48 | 2.88
2008 |  | 1 | 7 | 4 | 11.5 | 218 | 2.88 | 2.76
2008 |  | 1 | 7 | 5 | 11.7 | 213 | 2.28 | 3.24
2008 |  | 1 | 7 | 6 | 11.6 | 190 | 3.12 | 4.16
2008 |  | 1 | 7 | 7 | 11.3 | 167 | 4.32 | 4.8
2008 |  | 1 | 7 | 8 | 11.1 | 165 | 5.04 | 5.16
2008 |  | 1 | 7 | 9 | 11.2 | 166 | 5.04 | 5.28
2008 |  | 1 | 7 | 10 | 10.9 | 164 | 5.4 | 5.36
2008 |  | 1 | 7 | 11 | 10.8 | 162 | 5.4 | 5.16
2008 |  | 1 | 7 | 12 | 11.9 | 255 | 5.28 | 4.68
2008 |  | 1 | 7 | 13 | 12.7 | 267 | 4.8 | 4.08
2008 |  | 1 | 7 | 14 | 12.7 | 251 | 3.96 | 3.96
2008 |  | 1 | 7 | 15 | 12.1 | 229 | 3.48 | 4.32
2008 |  | 1 | 7 | 16 | 11.4 | 208 | 4.44 | 4.84
2008 |  | 1 | 7 | 17 | 11.4 | 216 | 5.04 | 5.08
2008 |  | 1 | 7 | 18 | 11.7 | 227 | 5.04 | 5
2008 |  | 1 | 7 | 19 | 11.7 | 230 | 5.16 | 4.96
2008 |  | 1 | 7 | 20 | 11.8 | 233 | 4.8 | 4.88
2008 |  | 1 | 7 | 21 | 11.6 | 231 | 4.92 | 4.72
2008 |  | 1 | 7 | 22 | 11.4 | 229 | 4.92 | 4.48
2008 |  | 1 | 7 | 23 | 11.4 | 223 | 4.32 | 4.28
2008 |  | 1 | 8 | 0 | 11.5 | 220 | 4.2 | 4.12
2008 |  | 1 | 8 | 1 | 11.3 | 216 | 4.32 | 3.88
2008 |  | 1 | 8 | 2 | 11.7 | 209 | 3.84 | 3.4
2008 |  | 1 | 8 | 3 | 11.7 | 211 | 3.48 | 2.84
2008 |  | 1 | 8 | 4 | 11.5 | 219 | 2.88 | 2.72
2008 |  | 1 | 8 | 5 | 11.7 | 214 | 2.16 | 3.16
2008 |  | 1 | 8 | 6 | 11.6 | 190 | 3.12 | 4.16
2008 |  | 1 | 8 | 7 | 11.3 | 167 | 4.2 | 4.88
2008 |  | 1 | 8 | 8 | 11 | 166 | 5.16 | 5.28
2008 |  | 1 | 8 | 9 | 11.1 | 167 | 5.28 | 5.36
2008 |  | 1 | 8 | 10 | 10.9 | 166 | 5.4 | 5.16
2008 |  | 1 | 8 | 11 | 10.8 | 163 | 5.4 | 4.8
2008 |  | 1 | 8 | 12 | 11.7 | 152 | 4.68 | 4.52
2008 |  | 1 | 8 | 13 | 11.7 | 154 | 4.32 | 4.68
2008 |  | 1 | 8 | 14 | 11.5 | 152 | 4.56 | 5.24
2008 |  | 1 | 8 | 15 | 11.2 | 147 | 5.16 | 5.76
2008 |  | 1 | 8 | 16 | 10.9 | 145 | 6 | 6.04
2008 |  | 1 | 8 | 17 | 11 | 150 | 6.12 | 5.88
2008 |  | 1 | 8 | 18 | 11.1 | 154 | 6 | 5.52
2008 |  | 1 | 8 | 19 | 11.3 | 160 | 5.52 | 5.16
2008 |  | 1 | 8 | 20 | 11.5 | 173 | 5.04 | 4.84
2008 |  | 1 | 8 | 21 | 11.5 | 182 | 4.92 | 4.52
2008 |  | 1 | 8 | 22 | 11.5 | 188 | 4.56 | 4.2
2008 |  | 1 | 8 | 23 | 11.5 | 197 | 4.08 | 3.92
2008 |  | 1 | 9 | 0 | 11.4 | 200 | 3.96 | 3.8
2008 |  | 1 | 9 | 1 | 11.4 | 197 | 3.72 | 3.76
2008 |  | 1 | 9 | 2 | 11.4 | 192 | 3.72 | 3.88
2008 |  | 1 | 9 | 3 | 11.4 | 186 | 3.84 | 4.24
2008 |  | 1 | 9 | 4 | 11.2 | 181 | 4.08 | 4.72
2008 |  | 1 | 9 | 5 | 10.9 | 181 | 4.8 | 5.36
2008 |  | 1 | 9 | 6 | 10.7 | 179 | 5.28 | 5.96
2008 |  | 1 | 9 | 7 | 10.3 | 174 | 6 | 6.48
2008 |  | 1 | 9 | 8 | 9.9 | 174 | 6.6 | 6.8
2008 |  | 1 | 9 | 9 | 9.8 | 174 | 6.84 | 6.8
2008 |  | 1 | 9 | 10 | 9.7 | 177 | 6.96 | 6.68
2008 |  | 1 | 9 | 11 | 9.8 | 181 | 6.6 | 6.12
2008 |  | 1 | 9 | 12 | 11.4 | 231 | 6.48 | 5.32
2008 |  | 1 | 9 | 13 | 11.5 | 237 | 5.28 | 4.24
2008 |  | 1 | 9 | 14 | 11.2 | 240 | 4.2 | 4.12
2008 |  | 1 | 9 | 15 | 11.3 | 238 | 3.24 | 4.44
2008 |  | 1 | 9 | 16 | 11.1 | 232 | 4.92 | 5.16
2008 |  | 1 | 9 | 17 | 11.2 | 232 | 5.16 | 5.12
2008 |  | 1 | 9 | 18 | 11.1 | 238 | 5.4 | 5.2
2008 |  | 1 | 9 | 19 | 11 | 229 | 4.8 | 5.36
2008 |  | 1 | 9 | 20 | 11.1 | 209 | 5.4 | 5.8
2008 |  | 1 | 9 | 21 | 10.9 | 206 | 5.88 | 6.04
2008 |  | 1 | 9 | 22 | 10.8 | 208 | 6.12 | 6.28
2008 |  | 1 | 9 | 23 | 10.5 | 213 | 6.12 | 6.48
2008 |  | 1 | 10 | 0 | 10.8 | 223 | 6.6 | 6.56
2008 |  | 1 | 10 | 1 | 10.8 | 230 | 6.72 | 6.4
2008 |  | 1 | 10 | 2 | 10.5 | 231 | 6.36 | 6.36
2008 |  | 1 | 10 | 3 | 10.5 | 224 | 6.12 | 6.56
2008 |  | 1 | 10 | 4 | 10.3 | 224 | 6.6 | 6.92
2008 |  | 1 | 10 | 5 | 9.7 | 239 | 6.96 | 7.28
2008 |  | 1 | 10 | 6 | 9.9 | 243 | 7.2 | 7.52
2008 |  | 1 | 10 | 7 | 9.5 | 252 | 7.68 | 7.64
2008 |  | 1 | 10 | 8 | 9.3 | 254 | 7.68 | 7.96
2008 |  | 1 | 10 | 9 | 9.5 | 249 | 7.56 | 7.4
2008 |  | 1 | 10 | 10 | 9.9 | 262 | 8.64 | 7.12
2008 |  | 1 | 10 | 11 | 11.2 | 265 | 6 | 6.48
2008 |  | 1 | 10 | 12 | 10.1 | 217 | 6.72 | 6.76
2008 |  | 1 | 10 | 13 | 9.9 | 209 | 6.72 | 7.12
2008 |  | 1 | 10 | 14 | 9.6 | 195 | 6.84 | 8.04
2008 |  | 1 | 10 | 15 | 9.4 | 184 | 7.8 | 9.52
2008 |  | 1 | 10 | 16 | 9.3 | 184 | 9.48 | 11.08
2008 |  | 1 | 10 | 17 | 9.4 | 185 | 11.28 | 12.12
2008 |  | 1 | 10 | 18 | 9.2 | 190 | 12.48 | 12.64
2008 |  | 1 | 10 | 19 | 9.3 | 198 | 12.6 | 12.76
2008 |  | 1 | 10 | 20 | 9.2 | 197 | 12.84 | 13.24
2008 |  | 1 | 10 | 21 | 9 | 196 | 12.84 | 13.72
2008 |  | 1 | 10 | 22 | 9.1 | 192 | 14.04 | 14.48
2008 |  | 1 | 10 | 23 | 9.3 | 192 | 14.28 | 15.52
2008 |  | 1 | 11 | 0 | 9.4 | 194 | 15.12 | 16.2
2008 |  | 1 | 11 | 1 | 9.7 | 200 | 17.16 | 16.04
2008 |  | 1 | 11 | 2 | 9.9 | 208 | 16.32 | 15.32
2008 |  | 1 | 11 | 3 | 9.7 | 205 | 14.64 | 14.96
2008 |  | 1 | 11 | 4 | 9.6 | 203 | 15 | 15.12
2008 |  | 1 | 11 | 5 | 9.3 | 195 | 15.24 | 14.96
2008 |  | 1 | 11 | 6 | 9.3 | 196 | 15.12 | 14.76
2008 |  | 1 | 11 | 7 | 9.4 | 194 | 14.52 | 14.56
2008 |  | 1 | 11 | 8 | 10 | 197 | 14.64 | 14.92
2008 |  | 1 | 11 | 9 | 10 | 195 | 14.52 | 16.04
2008 |  | 1 | 11 | 10 | 10.2 | 204 | 15.6 | 15.24
2008 |  | 1 | 11 | 11 | 10.6 | 201 | 18 | 14.28
2008 |  | 1 | 11 | 12 | 10.6 | 286 | 12.12 | 11.88
2008 |  | 1 | 11 | 13 | 10.5 | 290 | 12.72 | 11.24
2008 |  | 1 | 11 | 14 | 10 | 283 | 10.8 | 10
2008 |  | 1 | 11 | 15 | 9.7 | 282 | 10.2 | 9.16
2008 |  | 1 | 11 | 16 | 9.6 | 282 | 9 | 8.48
2008 |  | 1 | 11 | 17 | 9.6 | 282 | 8.28 | 8.2
2008 |  | 1 | 11 | 18 | 9.5 | 273 | 8.16 | 7.4
2008 |  | 1 | 11 | 19 | 8.8 | 289 | 8.16 | 6.24
2008 |  | 1 | 11 | 20 | 8.4 | 304 | 5.88 | 4.84
2008 |  | 1 | 11 | 21 | 8.3 | 335 | 4.68 | 4.6
2008 |  | 1 | 11 | 22 | 8.1 | 261 | 3.96 | 4.88
2008 |  | 1 | 11 | 23 | 8.3 | 267 | 5.16 | 5.44
2008 |  | 1 | 12 | 0 | 7.8 | 267 | 5.52 | 5.52
2008 |  | 1 | 12 | 1 | 8 | 271 | 5.64 | 5.8
2008 |  | 1 | 12 | 2 | 8.1 | 287 | 5.4 | 6.72
2008 |  | 1 | 12 | 3 | 8.2 | 284 | 6.36 | 7.48
2008 |  | 1 | 12 | 4 | 8.1 | 286 | 8.4 | 7.52
2008 |  | 1 | 12 | 5 | 7.8 | 294 | 7.68 | 6.68
2008 |  | 1 | 12 | 6 | 7.5 | 306 | 6.48 | 6.04
2008 |  | 1 | 12 | 7 | 7.7 | 308 | 5.88 | 5.64
2008 |  | 1 | 12 | 8 | 8.1 | 306 | 5.76 | 5.4
2008 |  | 1 | 12 | 9 | 8.3 | 297 | 5.28 | 5.12
2008 |  | 1 | 12 | 10 | 8.6 | 283 | 5.16 | 5.32
2008 |  | 1 | 12 | 11 | 9.2 | 283 | 4.92 | 5.24
2008 |  | 1 | 12 | 12 | 8.7 | 298 | 5.88 | 4.92
2008 |  | 1 | 12 | 13 | 9.1 | 289 | 4.92 | 4.24
2008 |  | 1 | 12 | 14 | 9.4 | 274 | 3.96 | 3.88
2008 |  | 1 | 12 | 15 | 9.6 | 263 | 3.84 | 3.88
2008 |  | 1 | 12 | 16 | 9.4 | 258 | 3.84 | 3.92
2008 |  | 1 | 12 | 17 | 9.1 | 258 | 3.96 | 4.2
2008 |  | 1 | 12 | 18 | 8.9 | 246 | 3.96 | 4.88
2008 |  | 1 | 12 | 19 | 8.6 | 230 | 4.68 | 6.08
2008 |  | 1 | 12 | 20 | 8.3 | 221 | 6 | 7.28
2008 |  | 1 | 12 | 21 | 7.8 | 218 | 7.56 | 8.16
2008 |  | 1 | 12 | 22 | 7.7 | 215 | 8.28 | 8.8
2008 |  | 1 | 12 | 23 | 7.9 | 212 | 8.64 | 9.68
2008 |  | 1 | 13 | 0 | 7.8 | 206 | 9.48 | 10.84
2008 |  | 1 | 13 | 1 | 7.7 | 202 | 10.92 | 12
2008 |  | 1 | 13 | 2 | 7.3 | 198 | 12.12 | 12.84
2008 |  | 1 | 13 | 3 | 6.8 | 192 | 12.96 | 13.44
2008 |  | 1 | 13 | 4 | 6.5 | 188 | 13.44 | 14.04
2008 |  | 1 | 13 | 5 | 6.3 | 184 | 13.92 | 14.72
2008 |  | 1 | 13 | 6 | 6.2 | 180 | 14.76 | 15.48
2008 |  | 1 | 13 | 7 | 6.1 | 179 | 15.48 | 16.2
2008 |  | 1 | 13 | 8 | 6.1 | 178 | 16.2 | 16.64
2008 |  | 1 | 13 | 9 | 6.2 | 176 | 16.92 | 17
2008 |  | 1 | 13 | 10 | 6.2 | 175 | 16.8 | 16.8
2008 |  | 1 | 13 | 11 | 6.6 | 176 | 17.28 | 16.2
2008 |  | 1 | 13 | 12 | 7.5 | 175 | 16.32 | 15.32
2008 |  | 1 | 13 | 13 | 8.2 | 176 | 15 | 15.6
2008 |  | 1 | 13 | 14 | 9.5 | 183 | 14.64 | 16.56
2008 |  | 1 | 13 | 15 | 10.3 | 196 | 17.16 | 15.8
2008 |  | 1 | 13 | 16 | 10.7 | 201 | 17.88 | 13
2008 |  | 1 | 13 | 17 | 10.6 | 215 | 12.36 | 10.32
2008 |  | 1 | 13 | 18 | 10.5 | 265 | 8.76 | 9.24
2008 |  | 1 | 13 | 19 | 10 | 272 | 9.84 | 9.08
2008 |  | 1 | 13 | 20 | 10.4 | 275 | 9.12 | 8.52
2008 |  | 1 | 13 | 21 | 10.6 | 272 | 8.28 | 8.08
2008 |  | 1 | 13 | 22 | 10.9 | 271 | 8.16 | 7.84
2008 |  | 1 | 13 | 23 | 11.2 | 267 | 7.8 | 7.72
2008 |  | 1 | 14 | 0 | 11.3 | 258 | 7.56 | 8.16
2008 |  | 1 | 14 | 1 | 11.4 | 246 | 7.8 | 9.28
2008 |  | 1 | 14 | 2 | 10.7 | 231 | 9.12 | 10.44
2008 |  | 1 | 14 | 3 | 9.9 | 236 | 10.92 | 11.4
2008 |  | 1 | 14 | 4 | 10.3 | 247 | 11.28 | 11.68
2008 |  | 1 | 14 | 5 | 10.2 | 248 | 12 | 11.64
2008 |  | 1 | 14 | 6 | 10.5 | 246 | 11.76 | 11.4
2008 |  | 1 | 14 | 7 | 10.5 | 244 | 11.16 | 10.84
2008 |  | 1 | 14 | 8 | 10.1 | 248 | 11.28 | 10.28
2008 |  | 1 | 14 | 9 | 10.1 | 246 | 10.08 | 9.92
2008 |  | 1 | 14 | 10 | 9.2 | 260 | 9.48 | 10
2008 |  | 1 | 14 | 11 | 9.4 | 251 | 10.2 | 10.2
2008 |  | 1 | 14 | 12 | 10.6 | 278 | 10.32 | 10.2
2008 |  | 1 | 14 | 13 | 11 | 282 | 10.08 | 9.72
2008 |  | 1 | 14 | 14 | 10.1 | 276 | 10.2 | 9.12
2008 |  | 1 | 14 | 15 | 10.8 | 276 | 8.88 | 8.36
2008 |  | 1 | 14 | 16 | 11.2 | 275 | 8.28 | 8.32
2008 |  | 1 | 14 | 17 | 10.9 | 263 | 7.92 | 8.68
2008 |  | 1 | 14 | 18 | 10.7 | 252 | 8.76 | 9.08
2008 |  | 1 | 14 | 19 | 10.2 | 243 | 9.36 | 8.96
2008 |  | 1 | 14 | 20 | 10.3 | 248 | 9.12 | 9.16
2008 |  | 1 | 14 | 21 | 10.3 | 255 | 8.4 | 9.52
2008 |  | 1 | 14 | 22 | 10.1 | 249 | 9.96 | 10.48
2008 |  | 1 | 14 | 23 | 10.2 | 244 | 10.2 | 11.04
2008 |  | 1 | 15 | 0 | 9.7 | 247 | 11.28 | 11.72
2008 |  | 1 | 15 | 1 | 9.7 | 243 | 11.64 | 12.32
2008 |  | 1 | 15 | 2 | 10.5 | 242 | 12.24 | 12.6
2008 |  | 1 | 15 | 3 | 10.8 | 236 | 13.08 | 12.16
2008 |  | 1 | 15 | 4 | 10.8 | 230 | 12.48 | 11.32
2008 |  | 1 | 15 | 5 | 10.6 | 224 | 10.92 | 10.6
2008 |  | 1 | 15 | 6 | 10.6 | 226 | 10.56 | 10.44
2008 |  | 1 | 15 | 7 | 10.7 | 221 | 10.32 | 11.12
2008 |  | 1 | 15 | 8 | 10.8 | 217 | 10.44 | 12.48
2008 |  | 1 | 15 | 9 | 11.2 | 215 | 12.6 | 13.96
2008 |  | 1 | 15 | 10 | 11.2 | 221 | 14.4 | 14.84
2008 |  | 1 | 15 | 11 | 12.1 | 230 | 14.88 | 14.88
2008 |  | 1 | 15 | 12 | 10.8 | 226 | 15.24 | 14.76
2008 |  | 1 | 15 | 13 | 10.7 | 225 | 14.52 | 14.92
2008 |  | 1 | 15 | 14 | 11 | 225 | 14.52 | 15.92
2008 |  | 1 | 15 | 15 | 11.3 | 229 | 15.72 | 17.44
2008 |  | 1 | 15 | 16 | 11.5 | 232 | 17.52 | 18.64
2008 |  | 1 | 15 | 17 | 11.8 | 234 | 19.08 | 19.4
2008 |  | 1 | 15 | 18 | 11.8 | 236 | 19.32 | 19.52
2008 |  | 1 | 15 | 19 | 11.9 | 237 | 19.8 | 19.28
2008 |  | 1 | 15 | 20 | 12 | 237 | 19.44 | 18.92
2008 |  | 1 | 15 | 21 | 12 | 238 | 18.6 | 17.96
2008 |  | 1 | 15 | 22 | 12.1 | 239 | 18.72 | 16.08
2008 |  | 1 | 15 | 23 | 12.3 | 242 | 16.56 | 13.56
2008 |  | 1 | 16 | 0 | 12.3 | 250 | 12.96 | 12.16
2008 |  | 1 | 16 | 1 | 12.4 | 260 | 11.16 | 12.32
2008 |  | 1 | 16 | 2 | 12.5 | 276 | 12.36 | 12.64
2008 |  | 1 | 16 | 3 | 12.2 | 272 | 13.44 | 12.6
2008 |  | 1 | 16 | 4 | 12 | 274 | 12.12 | 12.36
2008 |  | 1 | 16 | 5 | 11.7 | 274 | 12.24 | 12.4
2008 |  | 1 | 16 | 6 | 11.4 | 278 | 12.72 | 12.44
2008 |  | 1 | 16 | 7 | 11.2 | 273 | 12.24 | 12
2008 |  | 1 | 16 | 8 | 11.1 | 268 | 12.36 | 11.52
2008 |  | 1 | 16 | 9 | 10.9 | 264 | 11.4 | 10.92
2008 |  | 1 | 16 | 10 | 11 | 264 | 10.8 | 10.88
2008 |  | 1 | 16 | 11 | 10.9 | 269 | 10.56 | 10.92
2008 |  | 1 | 16 | 12 | 11.4 | 278 | 11.28 | 10.88
2008 |  | 1 | 16 | 13 | 11.4 | 276 | 10.92 | 10.2
2008 |  | 1 | 16 | 14 | 11 | 277 | 10.44 | 9.44
2008 |  | 1 | 16 | 15 | 10.8 | 276 | 9.24 | 8.52
2008 |  | 1 | 16 | 16 | 10.6 | 273 | 8.64 | 7.88
2008 |  | 1 | 16 | 17 | 10.2 | 276 | 7.68 | 7.96
2008 |  | 1 | 16 | 18 | 10.8 | 266 | 7.32 | 7.96
2008 |  | 1 | 16 | 19 | 10.4 | 255 | 8.88 | 7.8
2008 |  | 1 | 16 | 20 | 10.9 | 268 | 7.68 | 6.88
2008 |  | 1 | 16 | 21 | 10.8 | 264 | 6.84 | 6.76
2008 |  | 1 | 16 | 22 | 10.7 | 260 | 6.12 | 7.56
2008 |  | 1 | 16 | 23 | 10.8 | 244 | 7.32 | 8.72
2008 |  | 1 | 17 | 0 | 10.7 | 247 | 9.24 | 9.72
2008 |  | 1 | 17 | 1 | 10.7 | 259 | 9.6 | 10.08
2008 |  | 1 | 17 | 2 | 10.9 | 255 | 10.32 | 10.16
2008 |  | 1 | 17 | 3 | 11 | 257 | 10.32 | 10.36
2008 |  | 1 | 17 | 4 | 10.9 | 255 | 9.84 | 11.04
2008 |  | 1 | 17 | 5 | 10.9 | 258 | 10.92 | 11.8
2008 |  | 1 | 17 | 6 | 11 | 268 | 12.36 | 11.92
2008 |  | 1 | 17 | 7 | 11 | 273 | 12.12 | 11.56
2008 |  | 1 | 17 | 8 | 11.1 | 266 | 11.28 | 11.52
2008 |  | 1 | 17 | 9 | 11.3 | 262 | 11.28 | 12.48
2008 |  | 1 | 17 | 10 | 11.5 | 260 | 12 | 11.64
2008 |  | 1 | 17 | 11 | 11.8 | 260 | 14.16 | 10.76
2008 |  | 1 | 17 | 12 | 10.9 | 241 | 8.76 | 9.12
2008 |  | 1 | 17 | 13 | 11.6 | 247 | 9.36 | 9.16
2008 |  | 1 | 17 | 14 | 12.1 | 250 | 9.24 | 8.64
2008 |  | 1 | 17 | 15 | 12 | 252 | 8.88 | 8.04
2008 |  | 1 | 17 | 16 | 11.9 | 247 | 7.8 | 7.8
2008 |  | 1 | 17 | 17 | 11.2 | 240 | 7.44 | 8.28
2008 |  | 1 | 17 | 18 | 11.6 | 242 | 8.16 | 9
2008 |  | 1 | 17 | 19 | 11.5 | 236 | 9.24 | 9.08
2008 |  | 1 | 17 | 20 | 11.3 | 239 | 9.6 | 8.56
2008 |  | 1 | 17 | 21 | 11.1 | 248 | 8.4 | 8.28
2008 |  | 1 | 17 | 22 | 10.9 | 261 | 7.68 | 8.08
2008 |  | 1 | 17 | 23 | 11.1 | 253 | 8.76 | 8.04
2008 |  | 1 | 18 | 0 | 10.9 | 256 | 7.8 | 7.64
2008 |  | 1 | 18 | 1 | 10.6 | 266 | 7.56 | 7.12
2008 |  | 1 | 18 | 2 | 10.7 | 262 | 7.56 | 6.68
2008 |  | 1 | 18 | 3 | 10.5 | 276 | 6.24 | 5.84
2008 |  | 1 | 18 | 4 | 10.3 | 271 | 6.24 | 5.64
2008 |  | 1 | 18 | 5 | 10.4 | 267 | 5.04 | 5.32
2008 |  | 1 | 18 | 6 | 10.6 | 267 | 5.64 | 5.08
2008 |  | 1 | 18 | 7 | 10 | 271 | 5.28 | 4.48
2008 |  | 1 | 18 | 8 | 9.6 | 272 | 4.32 | 3.72
2008 |  | 1 | 18 | 9 | 9.5 | 284 | 3.84 | 3.36
2008 |  | 1 | 18 | 10 | 9.5 | 288 | 3 | 3.92
2008 |  | 1 | 18 | 11 | 9.6 | 292 | 3.24 | 5.04
2008 |  | 1 | 18 | 12 | 9.5 | 350 | 5.52 | 6.24
2008 |  | 1 | 18 | 13 | 10.4 | 348 | 6.36 | 6.8
2008 |  | 1 | 18 | 14 | 11 | 352 | 6.84 | 7.16
2008 |  | 1 | 18 | 15 | 11.2 | 356 | 7.2 | 7.48
2008 |  | 1 | 18 | 16 | 10.9 | 359 | 7.44 | 7.92
2008 |  | 1 | 18 | 17 | 10.2 | 4 | 7.8 | 8.36
2008 |  | 1 | 18 | 18 | 9.7 | 17 | 8.52 | 8.24
2008 |  | 1 | 18 | 19 | 9.6 | 24 | 8.76 | 7.64
2008 |  | 1 | 18 | 20 | 9.2 | 25 | 7.44 | 6.8
2008 |  | 1 | 18 | 21 | 8.9 | 25 | 6.72 | 6.4
2008 |  | 1 | 18 | 22 | 8.7 | 28 | 6.24 | 6.4
2008 |  | 1 | 18 | 23 | 8.8 | 33 | 6.24 | 6.56
2008 |  | 1 | 19 | 0 | 9.1 | 34 | 6.72 | 6.76
2008 |  | 1 | 19 | 1 | 9.2 | 39 | 6.72 | 6.96
2008 |  | 1 | 19 | 2 | 9.2 | 38 | 6.84 | 7.12
2008 |  | 1 | 19 | 3 | 9.2 | 34 | 7.32 | 7.36
2008 |  | 1 | 19 | 4 | 9.3 | 36 | 7.2 | 7.6
2008 |  | 1 | 19 | 5 | 10.2 | 51 | 7.56 | 8.48
2008 |  | 1 | 19 | 6 | 11.4 | 75 | 8.04 | 10.2
2008 |  | 1 | 19 | 7 | 11.9 | 96 | 9.84 | 12.04
2008 |  | 1 | 19 | 8 | 11.5 | 101 | 12.72 | 13.32
2008 |  | 1 | 19 | 9 | 11.3 | 104 | 13.56 | 13.6
2008 |  | 1 | 19 | 10 | 11.8 | 107 | 13.68 | 13.48
2008 |  | 1 | 19 | 11 | 12.4 | 110 | 13.56 | 13.16
2008 |  | 1 | 19 | 12 | 13.2 | 117 | 13.2 | 12.76
2008 |  | 1 | 19 | 13 | 14 | 116 | 12.72 | 12.44
2008 |  | 1 | 19 | 14 | 14.7 | 116 | 12.36 | 12.24
2008 |  | 1 | 19 | 15 | 14.9 | 114 | 12.24 | 12.32
2008 |  | 1 | 19 | 16 | 14.7 | 111 | 12.12 | 12.56
2008 |  | 1 | 19 | 17 | 14.5 | 109 | 12.6 | 12.76
2008 |  | 1 | 19 | 18 | 14.5 | 110 | 12.96 | 12.76
2008 |  | 1 | 19 | 19 | 14.4 | 114 | 12.72 | 12.76
2008 |  | 1 | 19 | 20 | 14.5 | 117 | 12.6 | 13.04
2008 |  | 1 | 19 | 21 | 14.4 | 116 | 12.96 | 13.52
2008 |  | 1 | 19 | 22 | 14.3 | 116 | 13.56 | 14.04
2008 |  | 1 | 19 | 23 | 14.2 | 117 | 14.04 | 14.56
2008 |  | 1 | 20 | 0 | 14.1 | 119 | 14.52 | 15.04
2008 |  | 1 | 20 | 1 | 14 | 120 | 15.12 | 15.36
2008 |  | 1 | 20 | 2 | 13.8 | 120 | 15.48 | 15.4
2008 |  | 1 | 20 | 3 | 13.5 | 121 | 15.48 | 15.16
2008 |  | 1 | 20 | 4 | 13.2 | 122 | 15.24 | 14.8
2008 |  | 1 | 20 | 5 | 12.9 | 122 | 14.76 | 14.36
2008 |  | 1 | 20 | 6 | 12.7 | 123 | 14.4 | 13.96
2008 |  | 1 | 20 | 7 | 12.6 | 123 | 13.92 | 13.56
2008 |  | 1 | 20 | 8 | 12.5 | 123 | 13.56 | 13.2
2008 |  | 1 | 20 | 9 | 12.6 | 122 | 13.2 | 12.84
2008 |  | 1 | 20 | 10 | 12.8 | 122 | 12.84 | 12.28
2008 |  | 1 | 20 | 11 | 13 | 121 | 12.48 | 11.72
2008 |  | 1 | 20 | 12 | 12.7 | 126 | 11.52 | 11.2
2008 |  | 1 | 20 | 13 | 13.6 | 128 | 11.16 | 10.76
2008 |  | 1 | 20 | 14 | 14 | 127 | 10.92 | 10.24
2008 |  | 1 | 20 | 15 | 14.3 | 127 | 10.2 | 9.72
2008 |  | 1 | 20 | 16 | 14.2 | 126 | 9.6 | 9.36
2008 |  | 1 | 20 | 17 | 14 | 126 | 9.36 | 9.04
2008 |  | 1 | 20 | 18 | 13.9 | 129 | 9.12 | 8.6
2008 |  | 1 | 20 | 19 | 13.9 | 130 | 8.64 | 8.12
2008 |  | 1 | 20 | 20 | 14 | 128 | 8.04 | 7.72
2008 |  | 1 | 20 | 21 | 14 | 126 | 7.68 | 7.44
2008 |  | 1 | 20 | 22 | 14 | 125 | 7.44 | 7.24
2008 |  | 1 | 20 | 23 | 14 | 126 | 7.2 | 7.08
2008 |  | 1 | 21 | 0 | 14 | 128 | 7.08 | 6.92
2008 |  | 1 | 21 | 1 | 13.9 | 131 | 6.96 | 6.72
2008 |  | 1 | 21 | 2 | 13.9 | 133 | 6.72 | 6.44
2008 |  | 1 | 21 | 3 | 13.8 | 133 | 6.48 | 6.04
2008 |  | 1 | 21 | 4 | 13.9 | 133 | 6.12 | 5.52
2008 |  | 1 | 21 | 5 | 13.9 | 132 | 5.52 | 4.72
2008 |  | 1 | 21 | 6 | 13.9 | 131 | 4.92 | 3.6
2008 |  | 1 | 21 | 7 | 13.9 | 134 | 3.72 | 2.28
2008 |  | 1 | 21 | 8 | 13.7 | 141 | 2.16 | 1.16
2008 |  | 1 | 21 | 9 | 13.3 | 155 | 0.96 | 0.72
2008 |  | 1 | 21 | 10 | 13.2 | 234 | 0.36 | 1.16
2008 |  | 1 | 21 | 11 | 13.4 | 331 | 0.84 | 1.92
2008 |  | 1 | 21 | 12 | 14.3 | 347 | 2.28 | 2.48
2008 |  | 1 | 21 | 13 | 14.8 | 351 | 2.64 | 2.72
2008 |  | 1 | 21 | 14 | 15.1 | 346 | 2.52 | 3.08
2008 |  | 1 | 21 | 15 | 15 | 342 | 3 | 3.84
2008 |  | 1 | 21 | 16 | 14.5 | 340 | 3.72 | 4.52
2008 |  | 1 | 21 | 17 | 13.4 | 340 | 4.8 | 4.88
2008 |  | 1 | 21 | 18 | 12.2 | 345 | 5.04 | 5.12
2008 |  | 1 | 21 | 19 | 12.1 | 352 | 4.8 | 5.48
2008 |  | 1 | 21 | 20 | 12.3 | 357 | 5.52 | 6.08
2008 |  | 1 | 21 | 21 | 12.2 | 359 | 6.12 | 6.56
2008 |  | 1 | 21 | 22 | 12.2 | 0 | 6.6 | 6.96
2008 |  | 1 | 21 | 23 | 12.3 | 2 | 6.96 | 7.48
2008 |  | 1 | 22 | 0 | 12.3 | 4 | 7.32 | 8.08
2008 |  | 1 | 22 | 1 | 12.2 | 4 | 8.16 | 8.76
2008 |  | 1 | 22 | 2 | 12 | 6 | 8.76 | 9.16
2008 |  | 1 | 22 | 3 | 11.9 | 7 | 9.36 | 9.36
2008 |  | 1 | 22 | 4 | 11.8 | 8 | 9.36 | 9.44
2008 |  | 1 | 22 | 5 | 11.8 | 9 | 9.36 | 9.6
2008 |  | 1 | 22 | 6 | 11.7 | 9 | 9.6 | 9.8
2008 |  | 1 | 22 | 7 | 11.7 | 10 | 9.84 | 9.92
2008 |  | 1 | 22 | 8 | 11.8 | 13 | 9.96 | 9.8
2008 |  | 1 | 22 | 9 | 12 | 16 | 9.96 | 9.56
2008 |  | 1 | 22 | 10 | 12.2 | 15 | 9.48 | 9.76
2008 |  | 1 | 22 | 11 | 12.5 | 11 | 9.24 | 9.84
2008 |  | 1 | 22 | 12 | 15.2 | 27 | 10.56 | 9.76
2008 |  | 1 | 22 | 13 | 15.8 | 22 | 9.72 | 8.92
2008 |  | 1 | 22 | 14 | 15.9 | 18 | 9 | 8.24
2008 |  | 1 | 22 | 15 | 15.6 | 10 | 8.04 | 7.92
2008 |  | 1 | 22 | 16 | 14.9 | 1 | 7.68 | 8.04
2008 |  | 1 | 22 | 17 | 13.9 | 356 | 8.04 | 8.4
2008 |  | 1 | 22 | 18 | 12.8 | 356 | 8.4 | 8.92
2008 |  | 1 | 22 | 19 | 11.9 | 358 | 8.76 | 9.64
2008 |  | 1 | 22 | 20 | 11.4 | 0 | 9.6 | 10.32
2008 |  | 1 | 22 | 21 | 11 | 9 | 10.56 | 10.8
2008 |  | 1 | 22 | 22 | 11.1 | 11 | 10.8 | 11
2008 |  | 1 | 22 | 23 | 11.1 | 13 | 11.04 | 10.92
2008 |  | 1 | 23 | 0 | 11.1 | 15 | 11.16 | 10.76
2008 |  | 1 | 23 | 1 | 11.5 | 20 | 10.56 | 10.36
2008 |  | 1 | 23 | 2 | 12.1 | 24 | 10.56 | 9.72
2008 |  | 1 | 23 | 3 | 12.3 | 25 | 9.96 | 8.84
2008 |  | 1 | 23 | 4 | 12.4 | 26 | 8.64 | 8.04
2008 |  | 1 | 23 | 5 | 12.7 | 27 | 7.92 | 7.56
2008 |  | 1 | 23 | 6 | 12.6 | 28 | 7.56 | 7.08
2008 |  | 1 | 23 | 7 | 12.4 | 32 | 7.2 | 6.64
2008 |  | 1 | 23 | 8 | 12.6 | 35 | 6.48 | 6.2
2008 |  | 1 | 23 | 9 | 12.7 | 42 | 6.24 | 5.76
2008 |  | 1 | 23 | 10 | 13 | 54 | 5.88 | 6.44
2008 |  | 1 | 23 | 11 | 13.3 | 69 | 5.16 | 7.08
2008 |  | 1 | 23 | 12 | 14.2 | 106 | 8.28 | 8.04
2008 |  | 1 | 23 | 13 | 14.9 | 96 | 7.8 | 7.88
2008 |  | 1 | 23 | 14 | 15.5 | 92 | 8.04 | 7.8
2008 |  | 1 | 23 | 15 | 15.8 | 92 | 7.8 | 7.76
2008 |  | 1 | 23 | 16 | 15.7 | 94 | 7.56 | 8.04
2008 |  | 1 | 23 | 17 | 15.2 | 101 | 7.92 | 8.52
2008 |  | 1 | 23 | 18 | 14.8 | 103 | 8.64 | 9.08
2008 |  | 1 | 23 | 19 | 14.3 | 102 | 9 | 9.52
2008 |  | 1 | 23 | 20 | 13.8 | 102 | 9.6 | 9.92
2008 |  | 1 | 23 | 21 | 13.5 | 106 | 9.96 | 10.2
2008 |  | 1 | 23 | 22 | 13.5 | 107 | 10.2 | 10.56
2008 |  | 1 | 23 | 23 | 13.4 | 108 | 10.44 | 11
2008 |  | 1 | 24 | 0 | 13.1 | 114 | 11.04 | 11.32
2008 |  | 1 | 24 | 1 | 12.6 | 117 | 11.52 | 11.44
2008 |  | 1 | 24 | 2 | 12.3 | 115 | 11.4 | 11.48
2008 |  | 1 | 24 | 3 | 12.1 | 114 | 11.4 | 11.56
2008 |  | 1 | 24 | 4 | 11.9 | 117 | 11.64 | 11.6
2008 |  | 1 | 24 | 5 | 11.6 | 121 | 11.64 | 11.48
2008 |  | 1 | 24 | 6 | 11.2 | 121 | 11.52 | 11.32
2008 |  | 1 | 24 | 7 | 10.8 | 120 | 11.28 | 11.16
2008 |  | 1 | 24 | 8 | 10.6 | 120 | 11.16 | 10.96
2008 |  | 1 | 24 | 9 | 10.5 | 121 | 11.04 | 10.6
2008 |  | 1 | 24 | 10 | 10.3 | 121 | 10.68 | 8.04
2008 |  | 1 | 24 | 11 | 10.6 | 120 | 10.08 | 5.12
2008 |  | 1 | 24 | 12 | 12.1 | 124 | 3.36 | 2.52
2008 |  | 1 | 24 | 13 | 12.8 | 102 | 1.92 | 2.48
2008 |  | 1 | 24 | 14 | 13.3 | 90 | 2.28 | 3.44
2008 |  | 1 | 24 | 15 | 13.5 | 101 | 3.24 | 4.8
2008 |  | 1 | 24 | 16 | 13 | 119 | 4.8 | 5.88
2008 |  | 1 | 24 | 17 | 12.5 | 130 | 6.36 | 6.36
2008 |  | 1 | 24 | 18 | 12.3 | 131 | 6.48 | 6.32
2008 |  | 1 | 24 | 19 | 12.4 | 125 | 6.24 | 6.24
2008 |  | 1 | 24 | 20 | 12.4 | 121 | 6.24 | 6.44
2008 |  | 1 | 24 | 21 | 12.5 | 117 | 6.24 | 7.12
2008 |  | 1 | 24 | 22 | 12.4 | 101 | 6.84 | 7.8
2008 |  | 1 | 24 | 23 | 12.1 | 90 | 8.28 | 8.36
2008 |  | 1 | 25 | 0 | 12 | 88 | 8.28 | 8.36
2008 |  | 1 | 25 | 1 | 12 | 87 | 8.52 | 8.6
2008 |  | 1 | 25 | 2 | 11.8 | 107 | 8.28 | 8.88
2008 |  | 1 | 25 | 3 | 11.4 | 113 | 9 | 9.32
2008 |  | 1 | 25 | 4 | 11.1 | 113 | 9.36 | 9.56
2008 |  | 1 | 25 | 5 | 10.9 | 117 | 9.6 | 9.84
2008 |  | 1 | 25 | 6 | 10.7 | 115 | 9.72 | 10.36
2008 |  | 1 | 25 | 7 | 10.5 | 117 | 10.2 | 11.04
2008 |  | 1 | 25 | 8 | 10.2 | 114 | 11.16 | 11.72
2008 |  | 1 | 25 | 9 | 10.2 | 113 | 11.76 | 12.12
2008 |  | 1 | 25 | 10 | 10.2 | 113 | 12.24 | 13.64
2008 |  | 1 | 25 | 11 | 10.7 | 112 | 12.36 | 14.88
2008 |  | 1 | 25 | 12 | 11.4 | 106 | 16.32 | 16.08
2008 |  | 1 | 25 | 13 | 11.7 | 106 | 15.96 | 15.84
2008 |  | 1 | 25 | 14 | 11.7 | 108 | 15.96 | 15.8
2008 |  | 1 | 25 | 15 | 11.5 | 108 | 15.6 | 15.88
2008 |  | 1 | 25 | 16 | 11.2 | 105 | 15.84 | 16.12
2008 |  | 1 | 25 | 17 | 10.8 | 104 | 16.2 | 16.32
2008 |  | 1 | 25 | 18 | 10.4 | 105 | 16.32 | 16.32
2008 |  | 1 | 25 | 19 | 10.2 | 107 | 16.44 | 16.44
2008 |  | 1 | 25 | 20 | 10.1 | 109 | 16.2 | 16.52
2008 |  | 1 | 25 | 21 | 10.1 | 109 | 16.68 | 16.56
2008 |  | 1 | 25 | 22 | 9.8 | 111 | 16.68 | 16.4
2008 |  | 1 | 25 | 23 | 9.5 | 112 | 16.32 | 16.16
2008 |  | 1 | 26 | 0 | 9.4 | 113 | 16.2 | 15.8
2008 |  | 1 | 26 | 1 | 9.4 | 114 | 15.96 | 15.24
2008 |  | 1 | 26 | 2 | 9.3 | 115 | 15.24 | 14.76
2008 |  | 1 | 26 | 3 | 9.3 | 115 | 14.52 | 14.48
2008 |  | 1 | 26 | 4 | 9.2 | 114 | 14.52 | 14.48
2008 |  | 1 | 26 | 5 | 9.1 | 113 | 14.4 | 14.48
2008 |  | 1 | 26 | 6 | 9 | 115 | 14.52 | 14.56
2008 |  | 1 | 26 | 7 | 8.8 | 114 | 14.52 | 14.56
2008 |  | 1 | 26 | 8 | 8.6 | 113 | 14.64 | 14.48
2008 |  | 1 | 26 | 9 | 8.6 | 111 | 14.52 | 14.16
2008 |  | 1 | 26 | 10 | 8.6 | 113 | 14.28 | 12.64
2008 |  | 1 | 26 | 11 | 9 | 115 | 13.68 | 11.12
2008 |  | 1 | 26 | 12 | 10.5 | 114 | 9.96 | 9.44
2008 |  | 1 | 26 | 13 | 11.1 | 113 | 9.72 | 8.68
2008 |  | 1 | 26 | 14 | 11.5 | 111 | 8.64 | 8.08
2008 |  | 1 | 26 | 15 | 11.6 | 106 | 7.68 | 8.32
2008 |  | 1 | 26 | 16 | 11.6 | 105 | 7.92 | 9.48
2008 |  | 1 | 26 | 17 | 11 | 112 | 9.36 | 10.72
2008 |  | 1 | 26 | 18 | 10.6 | 115 | 11.16 | 11.28
2008 |  | 1 | 26 | 19 | 10.3 | 113 | 11.64 | 11
2008 |  | 1 | 26 | 20 | 10 | 115 | 11.04 | 10.48
2008 |  | 1 | 26 | 21 | 9.9 | 115 | 10.32 | 10.08
2008 |  | 1 | 26 | 22 | 9.6 | 111 | 10.08 | 9.88
2008 |  | 1 | 26 | 23 | 9.5 | 106 | 9.84 | 9.72
2008 |  | 1 | 27 | 0 | 9.4 | 106 | 9.72 | 9.8
2008 |  | 1 | 27 | 1 | 9.4 | 108 | 9.6 | 10.2
2008 |  | 1 | 27 | 2 | 9.3 | 111 | 10.08 | 10.84
2008 |  | 1 | 27 | 3 | 9 | 114 | 10.92 | 11.28
2008 |  | 1 | 27 | 4 | 8.8 | 116 | 11.52 | 11.4
2008 |  | 1 | 27 | 5 | 8.7 | 119 | 11.4 | 11.44
2008 |  | 1 | 27 | 6 | 8.6 | 120 | 11.28 | 11.64
2008 |  | 1 | 27 | 7 | 8.4 | 121 | 11.64 | 11.8
2008 |  | 1 | 27 | 8 | 8.2 | 120 | 12 | 11.64
2008 |  | 1 | 27 | 9 | 8.3 | 121 | 11.76 | 11.32
2008 |  | 1 | 27 | 10 | 8.6 | 122 | 11.16 | 10.2
2008 |  | 1 | 27 | 11 | 9 | 123 | 11.04 | 9.12
2008 |  | 1 | 27 | 12 | 10.3 | 104 | 8.4 | 7.96
2008 |  | 1 | 27 | 13 | 11.1 | 98 | 7.92 | 7.48
2008 |  | 1 | 27 | 14 | 11.7 | 93 | 7.56 | 7
2008 |  | 1 | 27 | 15 | 12.1 | 93 | 6.96 | 6.56
2008 |  | 1 | 27 | 16 | 12.2 | 93 | 6.48 | 6.84
2008 |  | 1 | 27 | 17 | 12.1 | 99 | 6.24 | 7.8
2008 |  | 1 | 27 | 18 | 11.4 | 103 | 7.8 | 9.04
2008 |  | 1 | 27 | 19 | 10.9 | 97 | 9.36 | 9.4
2008 |  | 1 | 27 | 20 | 10.7 | 94 | 9.96 | 8.84
2008 |  | 1 | 27 | 21 | 10.6 | 95 | 8.88 | 7.88
2008 |  | 1 | 27 | 22 | 10.9 | 98 | 7.68 | 7.48
2008 |  | 1 | 27 | 23 | 11.2 | 104 | 7.08 | 7.88
2008 |  | 1 | 28 | 0 | 11.1 | 105 | 7.68 | 8.92
2008 |  | 1 | 28 | 1 | 10.8 | 103 | 8.88 | 9.84
2008 |  | 1 | 28 | 2 | 10.5 | 100 | 10.2 | 10.28
2008 |  | 1 | 28 | 3 | 10.3 | 100 | 10.44 | 10.2
2008 |  | 1 | 28 | 4 | 10.2 | 100 | 10.2 | 10
2008 |  | 1 | 28 | 5 | 10.3 | 101 | 9.96 | 9.96
2008 |  | 1 | 28 | 6 | 10.3 | 106 | 9.84 | 10.08
2008 |  | 1 | 28 | 7 | 10.2 | 108 | 10.08 | 10
2008 |  | 1 | 28 | 8 | 10 | 106 | 10.32 | 9.48
2008 |  | 1 | 28 | 9 | 9.9 | 102 | 9.6 | 8.32
2008 |  | 1 | 28 | 10 | 10.1 | 101 | 8.52 | 7.2
2008 |  | 1 | 28 | 11 | 10.7 | 105 | 6.84 | 6
2008 |  | 1 | 28 | 12 | 12 | 100 | 6.24 | 5.04
2008 |  | 1 | 28 | 13 | 12.1 | 95 | 4.92 | 4.12
2008 |  | 1 | 28 | 14 | 12.4 | 92 | 3.96 | 3.64
2008 |  | 1 | 28 | 15 | 12.6 | 77 | 3.48 | 3.68
2008 |  | 1 | 28 | 16 | 12.7 | 51 | 3.48 | 4.2
2008 |  | 1 | 28 | 17 | 12 | 18 | 4.08 | 4.96
2008 |  | 1 | 28 | 18 | 11.4 | 18 | 5.04 | 5.56
2008 |  | 1 | 28 | 19 | 11.4 | 18 | 5.76 | 6
2008 |  | 1 | 28 | 20 | 10.9 | 12 | 5.88 | 6.4
2008 |  | 1 | 28 | 21 | 10.8 | 16 | 6.36 | 6.48
2008 |  | 1 | 28 | 22 | 11.1 | 22 | 6.96 | 6.08
2008 |  | 1 | 28 | 23 | 11.7 | 26 | 6.12 | 5.64
2008 |  | 1 | 29 | 0 | 12.2 | 31 | 5.16 | 5.56
2008 |  | 1 | 29 | 1 | 11.3 | 22 | 5.64 | 5.96
2008 |  | 1 | 29 | 2 | 11.1 | 21 | 5.88 | 6.28
2008 |  | 1 | 29 | 3 | 11.6 | 28 | 6.36 | 6.32
2008 |  | 1 | 29 | 4 | 11.9 | 39 | 6.6 | 5.84
2008 |  | 1 | 29 | 5 | 11.8 | 50 | 6 | 4.92
2008 |  | 1 | 29 | 6 | 11.9 | 56 | 4.92 | 3.96
2008 |  | 1 | 29 | 7 | 12.1 | 59 | 3.84 | 3.36
2008 |  | 1 | 29 | 8 | 12.1 | 50 | 3.12 | 3.24
2008 |  | 1 | 29 | 9 | 11.7 | 35 | 3.12 | 3.44
2008 |  | 1 | 29 | 10 | 11.6 | 31 | 3.48 | 4.2
2008 |  | 1 | 29 | 11 | 11.7 | 27 | 3.72 | 4.88
2008 |  | 1 | 29 | 12 | 11.8 | 3 | 5.4 | 5.44
2008 |  | 1 | 29 | 13 | 12.3 | 1 | 5.52 | 5.4
2008 |  | 1 | 29 | 14 | 12.8 | 2 | 5.4 | 5.32
2008 |  | 1 | 29 | 15 | 13 | 358 | 5.28 | 5.48
2008 |  | 1 | 29 | 16 | 12.6 | 351 | 5.28 | 6
2008 |  | 1 | 29 | 17 | 11.9 | 348 | 5.88 | 6.56
2008 |  | 1 | 29 | 18 | 11.1 | 351 | 6.84 | 7.04
2008 |  | 1 | 29 | 19 | 10.2 | 352 | 6.96 | 7.2
2008 |  | 1 | 29 | 20 | 9.7 | 354 | 7.32 | 7.16
2008 |  | 1 | 29 | 21 | 9.3 | 356 | 7.32 | 7
2008 |  | 1 | 29 | 22 | 9.5 | 356 | 6.84 | 6.8
2008 |  | 1 | 29 | 23 | 10.1 | 3 | 6.84 | 6.72
2008 |  | 1 | 30 | 0 | 10.3 | 3 | 6.72 | 6.72
2008 |  | 1 | 30 | 1 | 10 | 356 | 6.6 | 6.92
2008 |  | 1 | 30 | 2 | 9.6 | 350 | 6.84 | 7.28
2008 |  | 1 | 30 | 3 | 9.3 | 348 | 7.32 | 7.68
2008 |  | 1 | 30 | 4 | 9.2 | 350 | 7.68 | 7.96
2008 |  | 1 | 30 | 5 | 9.2 | 354 | 8.04 | 8.16
2008 |  | 1 | 30 | 6 | 9.2 | 1 | 8.16 | 8.2
2008 |  | 1 | 30 | 7 | 9.3 | 4 | 8.28 | 7.96
2008 |  | 1 | 30 | 8 | 9.4 | 4 | 8.16 | 7.36
2008 |  | 1 | 30 | 9 | 9.4 | 5 | 7.44 | 6.56
2008 |  | 1 | 30 | 10 | 9.4 | 358 | 6.48 | 6.68
2008 |  | 1 | 30 | 11 | 10 | 351 | 5.76 | 7.04
2008 |  | 1 | 30 | 12 | 9.6 | 350 | 7.8 | 7.56
2008 |  | 1 | 30 | 13 | 10.4 | 348 | 7.56 | 7.24
2008 |  | 1 | 30 | 14 | 10.8 | 349 | 7.32 | 6.88
2008 |  | 1 | 30 | 15 | 10.8 | 351 | 6.84 | 6.68
2008 |  | 1 | 30 | 16 | 10.7 | 350 | 6.48 | 6.92
2008 |  | 1 | 30 | 17 | 10.2 | 342 | 6.72 | 7.48
2008 |  | 1 | 30 | 18 | 9.3 | 336 | 7.56 | 8.12
2008 |  | 1 | 30 | 19 | 8.8 | 342 | 8.16 | 8.6
2008 |  | 1 | 30 | 20 | 8.4 | 346 | 8.64 | 9.04
2008 |  | 1 | 30 | 21 | 8.2 | 347 | 9 | 9.4
2008 |  | 1 | 30 | 22 | 8.3 | 355 | 9.48 | 9.44
2008 |  | 1 | 30 | 23 | 8.2 | 356 | 9.72 | 9.2
2008 |  | 1 | 31 | 0 | 8.1 | 353 | 9.12 | 8.84
2008 |  | 1 | 31 | 1 | 7.9 | 352 | 8.76 | 9
2008 |  | 1 | 31 | 2 | 7.6 | 350 | 8.64 | 8.88
2008 |  | 1 | 31 | 3 | 7.7 | 349 | 9.6 | 8.48
2008 |  | 1 | 31 | 4 | 7.4 | 347 | 8.4 | 7.48
2008 |  | 1 | 31 | 5 | 7 | 347 | 7.44 | 7.2
2008 |  | 1 | 31 | 6 | 6.6 | 349 | 6.6 | 7.48
2008 |  | 1 | 31 | 7 | 6.2 | 342 | 7.56 | 7.92
2008 |  | 1 | 31 | 8 | 5.9 | 336 | 8.28 | 8.16
2008 |  | 1 | 31 | 9 | 5.5 | 326 | 7.92 | 8.68
2008 |  | 1 | 31 | 10 | 5.3 | 322 | 8.28 | 7.52
2008 |  | 1 | 31 | 11 | 6.8 | 320 | 9.84 | 6.56
2008 |  | 1 | 31 | 12 | 9.2 | 342 | 4.44 | 5.48
2008 |  | 1 | 31 | 13 | 9.4 | 339 | 5.4 | 6.48
2008 |  | 1 | 31 | 14 | 9.1 | 334 | 6.6 | 7.36
2008 |  | 1 | 31 | 15 | 8.3 | 330 | 7.44 | 7.84
2008 |  | 1 | 31 | 16 | 8.3 | 331 | 8.04 | 8.12
2008 |  | 1 | 31 | 17 | 7.9 | 334 | 8.04 | 8.2
2008 |  | 1 | 31 | 18 | 7.1 | 339 | 8.28 | 8.28
2008 |  | 1 | 31 | 19 | 6.7 | 347 | 8.28 | 8.44
2008 |  | 1 | 31 | 20 | 6.4 | 354 | 8.28 | 8.64
2008 |  | 1 | 31 | 21 | 6.4 | 359 | 8.76 | 9.04
2008 |  | 1 | 31 | 22 | 6.3 | 6 | 8.88 | 9.68
2008 |  | 1 | 31 | 23 | 6.3 | 7 | 9.48 | 10.4
2008 | Fevereiro | 2 | 1 | 0 | 6.5 | 5 | 10.68 | 10.4
2008 |  | 2 | 1 | 1 | 7.1 | 8 | 11.04 | 9.84
2008 |  | 2 | 1 | 2 | 7.8 | 9 | 9.48 | 9.08
2008 |  | 2 | 1 | 3 | 7.9 | 6 | 9 | 8.52
2008 |  | 2 | 1 | 4 | 7.8 | 4 | 8.76 | 7.88
2008 |  | 2 | 1 | 5 | 7.6 | 359 | 7.8 | 7.24
2008 |  | 2 | 1 | 6 | 7.7 | 354 | 7.08 | 6.88
2008 |  | 2 | 1 | 7 | 7.7 | 338 | 6.84 | 6.64
2008 |  | 2 | 1 | 8 | 8.3 | 324 | 6.72 | 6.68
2008 |  | 2 | 1 | 9 | 8.2 | 307 | 6.36 | 6.64
2008 |  | 2 | 1 | 10 | 7.9 | 299 | 6.96 | 5.88
2008 |  | 2 | 1 | 11 | 8.8 | 298 | 6.6 | 4.44
2008 |  | 2 | 1 | 12 | 9.7 | 353 | 4.08 | 2.8
2008 |  | 2 | 1 | 13 | 9.9 | 331 | 2.64 | 1.92
2008 |  | 2 | 1 | 14 | 10.1 | 297 | 1.68 | 2.76
2008 |  | 2 | 1 | 15 | 10.4 | 252 | 1.44 | 4.36
2008 |  | 2 | 1 | 16 | 10 | 284 | 5.16 | 6.64
2008 |  | 2 | 1 | 17 | 8.9 | 275 | 6.48 | 7.96
2008 |  | 2 | 1 | 18 | 8.9 | 260 | 8.28 | 9.12
2008 |  | 2 | 1 | 19 | 9.1 | 254 | 9.12 | 9.8
2008 |  | 2 | 1 | 20 | 9 | 252 | 9.96 | 10.28
2008 |  | 2 | 1 | 21 | 9.4 | 245 | 10.32 | 10.4
2008 |  | 2 | 1 | 22 | 9.2 | 248 | 10.56 | 10.4
2008 |  | 2 | 1 | 23 | 9 | 248 | 10.32 | 10.36
2008 |  | 2 | 2 | 0 | 8.6 | 250 | 10.32 | 10.64
2008 |  | 2 | 2 | 1 | 8.6 | 246 | 10.44 | 11.32
2008 |  | 2 | 2 | 2 | 8.7 | 243 | 11.16 | 12.2
2008 |  | 2 | 2 | 3 | 8.4 | 240 | 12.36 | 12.72
2008 |  | 2 | 2 | 4 | 8.8 | 236 | 13.08 | 12.68
2008 |  | 2 | 2 | 5 | 8.7 | 226 | 12.72 | 12.56
2008 |  | 2 | 2 | 6 | 8.6 | 217 | 12.24 | 11.56
2008 |  | 2 | 2 | 7 | 8.7 | 219 | 12.72 | 9.28
2008 |  | 2 | 2 | 8 | 8.2 | 219 | 9.72 | 6.32
2008 |  | 2 | 2 | 9 | 8.1 | 215 | 5.4 | 3.92
2008 |  | 2 | 2 | 10 | 8.6 | 238 | 3.84 | 2.92
2008 |  | 2 | 2 | 11 | 9.2 | 299 | 2.52 | 2.36
2008 |  | 2 | 2 | 12 | 9.8 | 241 | 2.4 | 2.32
2008 |  | 2 | 2 | 13 | 10.5 | 221 | 2.16 | 2.64
2008 |  | 2 | 2 | 14 | 10.8 | 192 | 2.4 | 3.28
2008 |  | 2 | 2 | 15 | 10.8 | 167 | 3.36 | 3.84
2008 |  | 2 | 2 | 16 | 10.5 | 167 | 4.08 | 4.24
2008 |  | 2 | 2 | 17 | 10 | 160 | 4.08 | 4.56
2008 |  | 2 | 2 | 18 | 9.2 | 147 | 4.56 | 5.2
2008 |  | 2 | 2 | 19 | 8.7 | 145 | 5.04 | 6
2008 |  | 2 | 2 | 20 | 8.3 | 150 | 6 | 7.08
2008 |  | 2 | 2 | 21 | 8.4 | 156 | 6.96 | 8.4
2008 |  | 2 | 2 | 22 | 8.5 | 156 | 8.28 | 9.48
2008 |  | 2 | 2 | 23 | 8.4 | 161 | 9.96 | 10.08
2008 |  | 2 | 3 | 0 | 8.3 | 168 | 10.2 | 10
2008 |  | 2 | 3 | 1 | 8.3 | 181 | 10.08 | 9.84
2008 |  | 2 | 3 | 2 | 8.6 | 189 | 9.72 | 9.76
2008 |  | 2 | 3 | 3 | 8.7 | 187 | 9.72 | 9.84
2008 |  | 2 | 3 | 4 | 8.3 | 179 | 9.84 | 9.88
2008 |  | 2 | 3 | 5 | 8.4 | 174 | 9.96 | 10.2
2008 |  | 2 | 3 | 6 | 8.6 | 163 | 9.84 | 10.96
2008 |  | 2 | 3 | 7 | 8.5 | 158 | 10.8 | 12
2008 |  | 2 | 3 | 8 | 9 | 157 | 12.24 | 11.92
2008 |  | 2 | 3 | 9 | 9 | 164 | 12.96 | 11.36
2008 |  | 2 | 3 | 10 | 9.4 | 167 | 10.56 | 12.4
2008 |  | 2 | 3 | 11 | 10 | 193 | 10.56 | 14.48
2008 |  | 2 | 3 | 12 | 12.4 | 231 | 16.08 | 16.56
2008 |  | 2 | 3 | 13 | 12.4 | 237 | 16.8 | 16.48
2008 |  | 2 | 3 | 14 | 12.4 | 240 | 16.8 | 16.28
2008 |  | 2 | 3 | 15 | 12.3 | 243 | 15.84 | 15.72
2008 |  | 2 | 3 | 16 | 11.7 | 243 | 16.2 | 15.36
2008 |  | 2 | 3 | 17 | 11.2 | 241 | 15.12 | 14.88
2008 |  | 2 | 3 | 18 | 10.9 | 242 | 14.76 | 14.76
2008 |  | 2 | 3 | 19 | 10.9 | 240 | 14.76 | 14.64
2008 |  | 2 | 3 | 20 | 10.9 | 239 | 14.76 | 14.72
2008 |  | 2 | 3 | 21 | 10.7 | 243 | 14.4 | 13.56
2008 |  | 2 | 3 | 22 | 10.4 | 243 | 15 | 12.64
2008 |  | 2 | 3 | 23 | 9.5 | 279 | 11.28 | 11
2008 |  | 2 | 4 | 0 | 9.8 | 271 | 11.64 | 10.48
2008 |  | 2 | 4 | 1 | 9.8 | 270 | 10.08 | 10.08
2008 |  | 2 | 4 | 2 | 9.6 | 264 | 9.72 | 10.36
2008 |  | 2 | 4 | 3 | 9.7 | 259 | 10.44 | 10.88
2008 |  | 2 | 4 | 4 | 10.2 | 254 | 10.92 | 11.52
2008 |  | 2 | 4 | 5 | 10.2 | 249 | 11.28 | 12.2
2008 |  | 2 | 4 | 6 | 10.2 | 253 | 12.36 | 12.64
2008 |  | 2 | 4 | 7 | 10.1 | 254 | 12.96 | 12.48
2008 |  | 2 | 4 | 8 | 10.1 | 256 | 12.6 | 12.12
2008 |  | 2 | 4 | 9 | 10.3 | 261 | 11.88 | 11.84
2008 |  | 2 | 4 | 10 | 10.5 | 265 | 11.88 | 10.44
2008 |  | 2 | 4 | 11 | 10.8 | 268 | 11.76 | 9
2008 |  | 2 | 4 | 12 | 10.9 | 277 | 7.68 | 7.72
2008 |  | 2 | 4 | 13 | 11.2 | 273 | 7.56 | 7.92
2008 |  | 2 | 4 | 14 | 11.2 | 266 | 7.92 | 7.92
2008 |  | 2 | 4 | 15 | 11.4 | 263 | 8.28 | 7.56
2008 |  | 2 | 4 | 16 | 11.4 | 260 | 7.56 | 7.44
2008 |  | 2 | 4 | 17 | 10.8 | 244 | 6.84 | 7.92
2008 |  | 2 | 4 | 18 | 10.6 | 245 | 7.92 | 8.88
2008 |  | 2 | 4 | 19 | 10.5 | 231 | 9 | 10
2008 |  | 2 | 4 | 20 | 10 | 234 | 9.72 | 10.2
2008 |  | 2 | 4 | 21 | 10.3 | 229 | 11.28 | 10.08
2008 |  | 2 | 4 | 22 | 10.1 | 231 | 9.6 | 9.44
2008 |  | 2 | 4 | 23 | 10.4 | 226 | 9.36 | 9.2
2008 |  | 2 | 5 | 0 | 10.2 | 219 | 9.36 | 8.6
2008 |  | 2 | 5 | 1 | 10.1 | 218 | 8.88 | 8
2008 |  | 2 | 5 | 2 | 9.9 | 211 | 7.56 | 7.8
2008 |  | 2 | 5 | 3 | 9.8 | 207 | 7.56 | 8.24
2008 |  | 2 | 5 | 4 | 10.1 | 210 | 8.28 | 8.68
2008 |  | 2 | 5 | 5 | 10.4 | 216 | 8.88 | 8.8
2008 |  | 2 | 5 | 6 | 10 | 209 | 8.88 | 8.72
2008 |  | 2 | 5 | 7 | 9.7 | 207 | 8.64 | 8.84
2008 |  | 2 | 5 | 8 | 9.2 | 195 | 8.64 | 9.04
2008 |  | 2 | 5 | 9 | 9.2 | 189 | 9.24 | 9.44
2008 |  | 2 | 5 | 10 | 9.5 | 189 | 9.24 | 8.68
2008 |  | 2 | 5 | 11 | 9.6 | 180 | 9.84 | 7.76
2008 |  | 2 | 5 | 12 | 9.9 | 194 | 6.96 | 6.64
2008 |  | 2 | 5 | 13 | 9.5 | 185 | 6.48 | 6.56
2008 |  | 2 | 5 | 14 | 8.7 | 171 | 6.48 | 6.84
2008 |  | 2 | 5 | 15 | 8.4 | 161 | 6.72 | 7.24
2008 |  | 2 | 5 | 16 | 8.8 | 161 | 7.32 | 7.72
2008 |  | 2 | 5 | 17 | 9.3 | 163 | 7.68 | 8
2008 |  | 2 | 5 | 18 | 9.7 | 161 | 8.16 | 8.2
2008 |  | 2 | 5 | 19 | 9.8 | 156 | 8.16 | 8.24
2008 |  | 2 | 5 | 20 | 9.7 | 152 | 8.28 | 8.32
2008 |  | 2 | 5 | 21 | 9.8 | 153 | 8.28 | 8.44
2008 |  | 2 | 5 | 22 | 9.6 | 149 | 8.4 | 8.56
2008 |  | 2 | 5 | 23 | 9.4 | 144 | 8.64 | 8.56
2008 |  | 2 | 6 | 0 | 9.3 | 141 | 8.64 | 8.44
2008 |  | 2 | 6 | 1 | 9.5 | 138 | 8.4 | 8.24
2008 |  | 2 | 6 | 2 | 9.4 | 133 | 8.28 | 8.16
2008 |  | 2 | 6 | 3 | 9.4 | 129 | 8.04 | 8.28
2008 |  | 2 | 6 | 4 | 9.3 | 124 | 8.16 | 8.56
2008 |  | 2 | 6 | 5 | 9 | 118 | 8.64 | 8.88
2008 |  | 2 | 6 | 6 | 8.9 | 113 | 8.88 | 9.16
2008 |  | 2 | 6 | 7 | 8.7 | 109 | 9.12 | 9.36
2008 |  | 2 | 6 | 8 | 8.6 | 106 | 9.48 | 9.44
2008 |  | 2 | 6 | 9 | 8.8 | 105 | 9.48 | 9.6
2008 |  | 2 | 6 | 10 | 9.2 | 106 | 9.36 | 8.36
2008 |  | 2 | 6 | 11 | 10 | 106 | 9.96 | 7.36
2008 |  | 2 | 6 | 12 | 11.8 | 90 | 5.76 | 6.12
2008 |  | 2 | 6 | 13 | 12.5 | 87 | 6.36 | 6.4
2008 |  | 2 | 6 | 14 | 13.3 | 80 | 6.24 | 6.48
2008 |  | 2 | 6 | 15 | 14 | 76 | 6.6 | 6.6
2008 |  | 2 | 6 | 16 | 14.2 | 73 | 6.6 | 7.12
2008 |  | 2 | 6 | 17 | 14.1 | 82 | 6.6 | 8.36
2008 |  | 2 | 6 | 18 | 13.3 | 98 | 8.16 | 10.04
2008 |  | 2 | 6 | 19 | 12.6 | 98 | 10.32 | 11.72
2008 |  | 2 | 6 | 20 | 12.1 | 98 | 11.64 | 13.08
2008 |  | 2 | 6 | 21 | 11.8 | 102 | 13.2 | 14.24
2008 |  | 2 | 6 | 22 | 11.9 | 105 | 14.4 | 15.04
2008 |  | 2 | 6 | 23 | 11.9 | 106 | 15.12 | 15.68
2008 |  | 2 | 7 | 0 | 11.6 | 109 | 15.6 | 16.28
2008 |  | 2 | 7 | 1 | 11.2 | 111 | 16.32 | 16.76
2008 |  | 2 | 7 | 2 | 10.9 | 113 | 16.92 | 17.04
2008 |  | 2 | 7 | 3 | 10.6 | 113 | 17.04 | 17.16
2008 |  | 2 | 7 | 4 | 10.3 | 113 | 17.16 | 17.28
2008 |  | 2 | 7 | 5 | 10.2 | 112 | 17.28 | 17.48
2008 |  | 2 | 7 | 6 | 10 | 110 | 17.4 | 17.76
2008 |  | 2 | 7 | 7 | 9.8 | 109 | 17.76 | 18.16
2008 |  | 2 | 7 | 8 | 9.6 | 109 | 18.12 | 18.48
2008 |  | 2 | 7 | 9 | 9.6 | 109 | 18.6 | 18.56
2008 |  | 2 | 7 | 10 | 10 | 110 | 18.72 | 17.96
2008 |  | 2 | 7 | 11 | 11.2 | 112 | 18.36 | 17
2008 |  | 2 | 7 | 12 | 11.8 | 124 | 16.8 | 15.72
2008 |  | 2 | 7 | 13 | 12.5 | 124 | 15.84 | 14.64
2008 |  | 2 | 7 | 14 | 13 | 122 | 14.52 | 13.44
2008 |  | 2 | 7 | 15 | 13.6 | 118 | 13.56 | 12.36
2008 |  | 2 | 7 | 16 | 14 | 115 | 12.24 | 12.04
2008 |  | 2 | 7 | 17 | 13.7 | 109 | 11.28 | 12.36
2008 |  | 2 | 7 | 18 | 12.8 | 109 | 12.6 | 13.32
2008 |  | 2 | 7 | 19 | 12.3 | 113 | 13.2 | 14
2008 |  | 2 | 7 | 20 | 12.2 | 114 | 14.16 | 14.36
2008 |  | 2 | 7 | 21 | 12.2 | 118 | 14.64 | 14.16
2008 |  | 2 | 7 | 22 | 12.1 | 120 | 14.28 | 13.64
2008 |  | 2 | 7 | 23 | 11.7 | 118 | 13.56 | 13.2
2008 |  | 2 | 8 | 0 | 11.2 | 116 | 13.08 | 13
2008 |  | 2 | 8 | 1 | 11 | 116 | 12.96 | 13.08
2008 |  | 2 | 8 | 2 | 10.9 | 117 | 12.96 | 13.36
2008 |  | 2 | 8 | 3 | 10.7 | 117 | 13.32 | 13.84
2008 |  | 2 | 8 | 4 | 10.5 | 118 | 13.8 | 14.4
2008 |  | 2 | 8 | 5 | 10.2 | 117 | 14.4 | 15.12
2008 |  | 2 | 8 | 6 | 10 | 116 | 15 | 15.96
2008 |  | 2 | 8 | 7 | 9.8 | 115 | 15.96 | 16.68
2008 |  | 2 | 8 | 8 | 9.7 | 115 | 16.92 | 16.88
2008 |  | 2 | 8 | 9 | 9.7 | 114 | 17.16 | 16.6
2008 |  | 2 | 8 | 10 | 9.9 | 114 | 16.56 | 16.24
2008 |  | 2 | 8 | 11 | 10.8 | 115 | 16.08 | 15.8
2008 |  | 2 | 8 | 12 | 12.5 | 116 | 16.08 | 15.16
2008 |  | 2 | 8 | 13 | 13.1 | 118 | 15.24 | 14.48
2008 |  | 2 | 8 | 14 | 13.3 | 116 | 14.16 | 14.04
2008 |  | 2 | 8 | 15 | 13.5 | 113 | 14.04 | 14.04
2008 |  | 2 | 8 | 16 | 13.5 | 111 | 13.92 | 14.48
2008 |  | 2 | 8 | 17 | 12.9 | 111 | 14.16 | 15.12
2008 |  | 2 | 8 | 18 | 12.2 | 112 | 15.36 | 15.84
2008 |  | 2 | 8 | 19 | 11.8 | 117 | 15.84 | 16
2008 |  | 2 | 8 | 20 | 11.8 | 122 | 16.32 | 15.72
2008 |  | 2 | 8 | 21 | 11.8 | 124 | 15.84 | 15.08
2008 |  | 2 | 8 | 22 | 11.6 | 125 | 15 | 14.36
2008 |  | 2 | 8 | 23 | 11.4 | 125 | 14.4 | 13.64
2008 |  | 2 | 9 | 0 | 11.1 | 123 | 13.68 | 13.24
2008 |  | 2 | 9 | 1 | 11 | 121 | 12.84 | 13.52
2008 |  | 2 | 9 | 2 | 11.1 | 121 | 13.2 | 14.44
2008 |  | 2 | 9 | 3 | 11.1 | 123 | 14.52 | 15.32
2008 |  | 2 | 9 | 4 | 11.1 | 124 | 15.6 | 16
2008 |  | 2 | 9 | 5 | 10.8 | 124 | 15.84 | 16.52
2008 |  | 2 | 9 | 6 | 10.3 | 121 | 16.56 | 17.24
2008 |  | 2 | 9 | 7 | 9.8 | 116 | 17.16 | 17.88
2008 |  | 2 | 9 | 8 | 9.4 | 113 | 18 | 18.4
2008 |  | 2 | 9 | 9 | 9.2 | 111 | 18.48 | 18.76
2008 |  | 2 | 9 | 10 | 9.9 | 115 | 18.72 | 18.72
2008 |  | 2 | 9 | 11 | 10.8 | 118 | 19.08 | 18.2
2008 |  | 2 | 9 | 12 | 10.9 | 115 | 18.36 | 17.28
2008 |  | 2 | 9 | 13 | 11.8 | 114 | 17.16 | 16.52
2008 |  | 2 | 9 | 14 | 12.5 | 112 | 16.32 | 16.2
2008 |  | 2 | 9 | 15 | 12.6 | 112 | 16.08 | 16.4
2008 |  | 2 | 9 | 16 | 12.5 | 114 | 16.2 | 16.84
2008 |  | 2 | 9 | 17 | 12.2 | 113 | 16.92 | 17.32
2008 |  | 2 | 9 | 18 | 11.7 | 111 | 17.4 | 17.44
2008 |  | 2 | 9 | 19 | 11.6 | 111 | 17.64 | 17.32
2008 |  | 2 | 9 | 20 | 11.3 | 110 | 17.28 | 16.96
2008 |  | 2 | 9 | 21 | 10.9 | 110 | 17.04 | 16.56
2008 |  | 2 | 9 | 22 | 10.7 | 110 | 16.56 | 16
2008 |  | 2 | 9 | 23 | 10.5 | 111 | 16.08 | 15.72
2008 |  | 2 | 10 | 0 | 10.2 | 110 | 15.36 | 16.12
2008 |  | 2 | 10 | 1 | 9.8 | 108 | 15.72 | 17.32
2008 |  | 2 | 10 | 2 | 9.6 | 108 | 17.28 | 18.84
2008 |  | 2 | 10 | 3 | 9.5 | 111 | 18.96 | 20.04
2008 |  | 2 | 10 | 4 | 9.3 | 114 | 20.28 | 20.8
2008 |  | 2 | 10 | 5 | 8.9 | 116 | 20.88 | 21.16
2008 |  | 2 | 10 | 6 | 8.6 | 116 | 21.24 | 21.36
2008 |  | 2 | 10 | 7 | 8.3 | 116 | 21.36 | 21.36
2008 |  | 2 | 10 | 8 | 8 | 115 | 21.48 | 21.08
2008 |  | 2 | 10 | 9 | 8 | 115 | 21.24 | 20.44
2008 |  | 2 | 10 | 10 | 8.6 | 118 | 20.52 | 18.6
2008 |  | 2 | 10 | 11 | 9.4 | 117 | 19.56 | 16.64
2008 |  | 2 | 10 | 12 | 10.1 | 121 | 15.72 | 14.68
2008 |  | 2 | 10 | 13 | 10.9 | 119 | 14.64 | 13.68
2008 |  | 2 | 10 | 14 | 11.5 | 114 | 13.68 | 13.2
2008 |  | 2 | 10 | 15 | 12 | 112 | 12.72 | 13.36
2008 |  | 2 | 10 | 16 | 12 | 114 | 13.2 | 14.2
2008 |  | 2 | 10 | 17 | 11.8 | 115 | 14.16 | 15.24
2008 |  | 2 | 10 | 18 | 11 | 117 | 15.24 | 15.76
2008 |  | 2 | 10 | 19 | 10.4 | 116 | 16.32 | 15.72
2008 |  | 2 | 10 | 20 | 10.1 | 117 | 15.72 | 15.32
2008 |  | 2 | 10 | 21 | 10.2 | 120 | 15.12 | 15.08
2008 |  | 2 | 10 | 22 | 9.8 | 118 | 15.12 | 14.92
2008 |  | 2 | 10 | 23 | 9.4 | 118 | 15 | 14.76
2008 |  | 2 | 11 | 0 | 9.2 | 117 | 14.64 | 14.64
2008 |  | 2 | 11 | 1 | 9 | 116 | 14.64 | 14.68
2008 |  | 2 | 11 | 2 | 8.7 | 114 | 14.64 | 15
2008 |  | 2 | 11 | 3 | 8.4 | 109 | 14.76 | 15.68
2008 |  | 2 | 11 | 4 | 8.1 | 107 | 15.6 | 16.64
2008 |  | 2 | 11 | 5 | 8 | 107 | 16.68 | 17.56
2008 |  | 2 | 11 | 6 | 7.9 | 108 | 17.64 | 18.32
2008 |  | 2 | 11 | 7 | 7.8 | 111 | 18.36 | 18.84
2008 |  | 2 | 11 | 8 | 7.5 | 114 | 18.96 | 19.08
2008 |  | 2 | 11 | 9 | 7.4 | 115 | 19.2 | 19
2008 |  | 2 | 11 | 10 | 7.7 | 116 | 19.08 | 18.44
2008 |  | 2 | 11 | 11 | 8.2 | 117 | 18.72 | 17.56
2008 |  | 2 | 11 | 12 | 9.6 | 118 | 17.52 | 16.44
2008 |  | 2 | 11 | 13 | 10.2 | 119 | 16.44 | 15.72
2008 |  | 2 | 11 | 14 | 10.6 | 118 | 15.36 | 15.32
2008 |  | 2 | 11 | 15 | 11.2 | 118 | 15.36 | 15.04
2008 |  | 2 | 11 | 16 | 11.3 | 117 | 15.24 | 14.56
2008 |  | 2 | 11 | 17 | 11.1 | 115 | 14.52 | 14.12
2008 |  | 2 | 11 | 18 | 10.6 | 112 | 13.92 | 13.92
2008 |  | 2 | 11 | 19 | 10.3 | 112 | 13.92 | 13.76
2008 |  | 2 | 11 | 20 | 10.3 | 113 | 13.92 | 13.64
2008 |  | 2 | 11 | 21 | 10.2 | 111 | 13.44 | 13.68
2008 |  | 2 | 11 | 22 | 10.1 | 109 | 13.56 | 14.08
2008 |  | 2 | 11 | 23 | 10 | 109 | 14.04 | 14.68
2008 |  | 2 | 12 | 0 | 9.7 | 110 | 14.64 | 15.32
2008 |  | 2 | 12 | 1 | 9.5 | 110 | 15.36 | 15.92
2008 |  | 2 | 12 | 2 | 9.2 | 111 | 15.96 | 16.24
2008 |  | 2 | 12 | 3 | 9 | 113 | 16.44 | 16.36
2008 |  | 2 | 12 | 4 | 8.6 | 113 | 16.32 | 16.52
2008 |  | 2 | 12 | 5 | 8 | 112 | 16.32 | 17.24
2008 |  | 2 | 12 | 6 | 7.4 | 109 | 16.92 | 18.2
2008 |  | 2 | 12 | 7 | 7.1 | 110 | 18.48 | 18.88
2008 |  | 2 | 12 | 8 | 6.8 | 110 | 19.2 | 18.8
2008 |  | 2 | 12 | 9 | 6.8 | 111 | 18.96 | 18.12
2008 |  | 2 | 12 | 10 | 7.5 | 114 | 18.24 | 18.28
2008 |  | 2 | 12 | 11 | 8.5 | 113 | 17.16 | 18.64
2008 |  | 2 | 12 | 12 | 9.6 | 118 | 19.44 | 19.08
2008 |  | 2 | 12 | 13 | 10.2 | 115 | 19.32 | 18.72
2008 |  | 2 | 12 | 14 | 10.9 | 116 | 18.48 | 18.32
2008 |  | 2 | 12 | 15 | 11.5 | 114 | 18.36 | 18.2
2008 |  | 2 | 12 | 16 | 11.7 | 114 | 18.12 | 18.28
2008 |  | 2 | 12 | 17 | 11.5 | 115 | 18.12 | 18.76
2008 |  | 2 | 12 | 18 | 10.9 | 116 | 18.6 | 19.6
2008 |  | 2 | 12 | 19 | 10.1 | 116 | 19.56 | 20.28
2008 |  | 2 | 12 | 20 | 9.7 | 115 | 20.64 | 20.72
2008 |  | 2 | 12 | 21 | 9.2 | 115 | 20.64 | 20.76
2008 |  | 2 | 12 | 22 | 8.9 | 114 | 20.88 | 20.88
2008 |  | 2 | 12 | 23 | 8.6 | 115 | 20.76 | 21.16
2008 |  | 2 | 13 | 0 | 8.2 | 114 | 21 | 21.68
2008 |  | 2 | 13 | 1 | 7.8 | 109 | 21.72 | 22.2
2008 |  | 2 | 13 | 2 | 7.5 | 111 | 22.32 | 22.52
2008 |  | 2 | 13 | 3 | 7 | 112 | 22.56 | 22.88
2008 |  | 2 | 13 | 4 | 6.5 | 109 | 22.68 | 23.36
2008 |  | 2 | 13 | 5 | 6.2 | 108 | 23.4 | 23.8
2008 |  | 2 | 13 | 6 | 5.9 | 109 | 24 | 23.96
2008 |  | 2 | 13 | 7 | 5.7 | 109 | 24 | 23.88
2008 |  | 2 | 13 | 8 | 5.4 | 108 | 23.88 | 23.48
2008 |  | 2 | 13 | 9 | 5.5 | 108 | 23.76 | 22.76
2008 |  | 2 | 13 | 10 | 6.1 | 109 | 22.8 | 21.68
2008 |  | 2 | 13 | 11 | 6.8 | 108 | 21.72 | 20.76
2008 |  | 2 | 13 | 12 | 8.4 | 111 | 20.52 | 19.56
2008 |  | 2 | 13 | 13 | 9.2 | 110 | 20.04 | 18.28
2008 |  | 2 | 13 | 14 | 9.9 | 113 | 18.12 | 16.72
2008 |  | 2 | 13 | 15 | 10.5 | 111 | 16.68 | 16.08
2008 |  | 2 | 13 | 16 | 10.8 | 112 | 15.36 | 16.8
2008 |  | 2 | 13 | 17 | 10.4 | 109 | 16.2 | 18.44
2008 |  | 2 | 13 | 18 | 9.5 | 106 | 18.84 | 19.76
2008 |  | 2 | 13 | 19 | 9 | 107 | 20.28 | 19.76
2008 |  | 2 | 13 | 20 | 8.7 | 109 | 20.16 | 19.04
2008 |  | 2 | 13 | 21 | 8.4 | 110 | 18.84 | 18.48
2008 |  | 2 | 13 | 22 | 8.2 | 109 | 18.12 | 18.76
2008 |  | 2 | 13 | 23 | 7.9 | 106 | 18.48 | 19.48
2008 |  | 2 | 14 | 0 | 7.6 | 107 | 19.68 | 20.16
2008 |  | 2 | 14 | 1 | 7.6 | 108 | 20.28 | 20.4
2008 |  | 2 | 14 | 2 | 7.4 | 108 | 20.52 | 20.48
2008 |  | 2 | 14 | 3 | 7.3 | 107 | 20.4 | 20.52
2008 |  | 2 | 14 | 4 | 7 | 106 | 20.52 | 20.6
2008 |  | 2 | 14 | 5 | 6.9 | 106 | 20.64 | 20.64
2008 |  | 2 | 14 | 6 | 7 | 105 | 20.64 | 20.72
2008 |  | 2 | 14 | 7 | 7 | 104 | 20.64 | 20.72
2008 |  | 2 | 14 | 8 | 6.9 | 103 | 20.88 | 20.52
2008 |  | 2 | 14 | 9 | 7 | 105 | 20.64 | 20.08
2008 |  | 2 | 14 | 10 | 7.6 | 107 | 20.04 | 18.24
2008 |  | 2 | 14 | 11 | 8.8 | 109 | 19.56 | 16.32
2008 |  | 2 | 14 | 12 | 9.5 | 110 | 15.12 | 14.28
2008 |  | 2 | 14 | 13 | 10.2 | 109 | 14.28 | 13.24
2008 |  | 2 | 14 | 14 | 10.9 | 110 | 13.44 | 12.12
2008 |  | 2 | 14 | 15 | 11.7 | 111 | 12 | 11.48
2008 |  | 2 | 14 | 16 | 12.1 | 111 | 10.92 | 11.92
2008 |  | 2 | 14 | 17 | 12.1 | 111 | 11.52 | 13
2008 |  | 2 | 14 | 18 | 11.7 | 113 | 13.32 | 14.48
2008 |  | 2 | 14 | 19 | 11.3 | 122 | 14.16 | 14.96
2008 |  | 2 | 14 | 20 | 11.5 | 124 | 15.96 | 15.24
2008 |  | 2 | 14 | 21 | 10.8 | 116 | 14.76 | 15.08
2008 |  | 2 | 14 | 22 | 10.2 | 110 | 15 | 15.28
2008 |  | 2 | 14 | 23 | 10.1 | 109 | 15.48 | 15.6
2008 |  | 2 | 15 | 0 | 10.1 | 108 | 15.36 | 15.6
2008 |  | 2 | 15 | 1 | 9.9 | 108 | 15.96 | 15.44
2008 |  | 2 | 15 | 2 | 9.6 | 106 | 15.48 | 15.2
2008 |  | 2 | 15 | 3 | 9.4 | 103 | 14.88 | 15.28
2008 |  | 2 | 15 | 4 | 9.2 | 103 | 15.24 | 15.64
2008 |  | 2 | 15 | 5 | 9 | 105 | 15.72 | 15.96
2008 |  | 2 | 15 | 6 | 8.9 | 106 | 15.96 | 16.04
2008 |  | 2 | 15 | 7 | 8.8 | 108 | 16.2 | 16.08
2008 |  | 2 | 15 | 8 | 8.7 | 111 | 15.96 | 16.04
2008 |  | 2 | 15 | 9 | 8.8 | 112 | 16.08 | 16.08
2008 |  | 2 | 15 | 10 | 9.1 | 114 | 16.08 | 14.2
2008 |  | 2 | 15 | 11 | 9.7 | 117 | 16.08 | 12.12
2008 |  | 2 | 15 | 12 | 11.2 | 114 | 10.44 | 9.76
2008 |  | 2 | 15 | 13 | 12 | 113 | 9.84 | 8.92
2008 |  | 2 | 15 | 14 | 12.6 | 114 | 9 | 7.96
2008 |  | 2 | 15 | 15 | 13.1 | 113 | 7.92 | 7.08
2008 |  | 2 | 15 | 16 | 13.4 | 115 | 6.96 | 7
2008 |  | 2 | 15 | 17 | 13.5 | 113 | 6.36 | 7.92
2008 |  | 2 | 15 | 18 | 13.2 | 106 | 7.68 | 9.28
2008 |  | 2 | 15 | 19 | 12.4 | 105 | 9.72 | 10.44
2008 |  | 2 | 15 | 20 | 12 | 111 | 10.44 | 11.24
2008 |  | 2 | 15 | 21 | 12.1 | 114 | 11.16 | 12.08
2008 |  | 2 | 15 | 22 | 11.6 | 112 | 12.12 | 12.68
2008 |  | 2 | 15 | 23 | 11 | 114 | 12.96 | 13.16
2008 |  | 2 | 16 | 0 | 10.8 | 114 | 12.96 | 13.52
2008 |  | 2 | 16 | 1 | 10.4 | 114 | 13.56 | 14.08
2008 |  | 2 | 16 | 2 | 10.1 | 113 | 14.04 | 14.68
2008 |  | 2 | 16 | 3 | 10 | 111 | 14.64 | 15.24
2008 |  | 2 | 16 | 4 | 9.9 | 111 | 15.36 | 15.64
2008 |  | 2 | 16 | 5 | 9.7 | 111 | 15.72 | 16.04
2008 |  | 2 | 16 | 6 | 9.6 | 114 | 15.84 | 16.6
2008 |  | 2 | 16 | 7 | 9.3 | 116 | 16.56 | 17.32
2008 |  | 2 | 16 | 8 | 9 | 118 | 17.4 | 17.92
2008 |  | 2 | 16 | 9 | 9 | 117 | 18 | 18.24
2008 |  | 2 | 16 | 10 | 9.1 | 118 | 18.36 | 17.96
2008 |  | 2 | 16 | 11 | 9.7 | 121 | 18.36 | 17.52
2008 |  | 2 | 16 | 12 | 11.1 | 123 | 17.16 | 17.04
2008 |  | 2 | 16 | 13 | 11.8 | 121 | 17.04 | 16.36
2008 |  | 2 | 16 | 14 | 12.4 | 116 | 16.92 | 15.16
2008 |  | 2 | 16 | 15 | 13.1 | 114 | 15.12 | 14.32
2008 |  | 2 | 16 | 16 | 13.2 | 116 | 13.44 | 14.96
2008 |  | 2 | 16 | 17 | 12.6 | 120 | 14.4 | 16.52
2008 |  | 2 | 16 | 18 | 12.3 | 120 | 17.04 | 17.84
2008 |  | 2 | 16 | 19 | 12 | 120 | 18.12 | 18.72
2008 |  | 2 | 16 | 20 | 11.8 | 120 | 18.36 | 19.88
2008 |  | 2 | 16 | 21 | 11.5 | 121 | 19.68 | 21.4
2008 |  | 2 | 16 | 22 | 11.5 | 123 | 21.6 | 22.48
2008 |  | 2 | 16 | 23 | 11.3 | 124 | 22.92 | 23.16
2008 |  | 2 | 17 | 0 | 11 | 123 | 22.92 | 23.72
2008 |  | 2 | 17 | 1 | 10.7 | 120 | 23.64 | 24.56
2008 |  | 2 | 17 | 2 | 10.5 | 119 | 24.6 | 25.2
2008 |  | 2 | 17 | 3 | 10.4 | 120 | 25.44 | 25.4
2008 |  | 2 | 17 | 4 | 10.1 | 121 | 25.56 | 25.32
2008 |  | 2 | 17 | 5 | 9.7 | 124 | 25.2 | 25.4
2008 |  | 2 | 17 | 6 | 9.4 | 129 | 25.2 | 25.4
2008 |  | 2 | 17 | 7 | 9 | 130 | 25.8 | 25.28
2008 |  | 2 | 17 | 8 | 8.5 | 127 | 25.2 | 24.56
2008 |  | 2 | 17 | 9 | 8.4 | 126 | 24.84 | 23.8
2008 |  | 2 | 17 | 10 | 8.6 | 126 | 23.64 | 22.92
2008 |  | 2 | 17 | 11 | 9 | 127 | 22.92 | 23.04
2008 |  | 2 | 17 | 12 | 8.6 | 115 | 22.2 | 23.32
2008 |  | 2 | 17 | 13 | 8.9 | 116 | 24 | 23.28
2008 |  | 2 | 17 | 14 | 10.1 | 117 | 23.76 | 22.76
2008 |  | 2 | 17 | 15 | 10.5 | 118 | 22.08 | 22.36
2008 |  | 2 | 17 | 16 | 10.5 | 117 | 22.44 | 23.28
2008 |  | 2 | 17 | 17 | 9.8 | 117 | 22.56 | 25.32
2008 |  | 2 | 17 | 18 | 9.4 | 119 | 24.84 | 27.56
2008 |  | 2 | 17 | 19 | 9.3 | 121 | 28.56 | 28.52
2008 |  | 2 | 17 | 20 | 9.2 | 123 | 29.28 | 27.92
2008 |  | 2 | 17 | 21 | 9.1 | 123 | 27.72 | 27.12
2008 |  | 2 | 17 | 22 | 9.2 | 123 | 26.76 | 26.04
2008 |  | 2 | 17 | 23 | 9.1 | 124 | 26.88 | 24.84
2008 |  | 2 | 18 | 0 | 9.1 | 123 | 24.48 | 23.48
2008 |  | 2 | 18 | 1 | 9 | 123 | 23.16 | 22.92
2008 |  | 2 | 18 | 2 | 9.1 | 122 | 22.8 | 22.52
2008 |  | 2 | 18 | 3 | 9.1 | 122 | 22.8 | 21.76
2008 |  | 2 | 18 | 4 | 9.2 | 125 | 21.96 | 20.76
2008 |  | 2 | 18 | 5 | 9.2 | 124 | 20.52 | 20.48
2008 |  | 2 | 18 | 6 | 9.3 | 125 | 19.8 | 20.56
2008 |  | 2 | 18 | 7 | 9.7 | 131 | 21.12 | 20.92
2008 |  | 2 | 18 | 8 | 9.8 | 126 | 20.76 | 20.24
2008 |  | 2 | 18 | 9 | 9.7 | 126 | 20.88 | 19.32
2008 |  | 2 | 18 | 10 | 9.7 | 124 | 19.08 | 17.04
2008 |  | 2 | 18 | 11 | 10.1 | 126 | 18 | 15.76
2008 |  | 2 | 18 | 12 | 11.1 | 166 | 14.04 | 15
2008 |  | 2 | 18 | 13 | 11.8 | 172 | 15.24 | 15.28
2008 |  | 2 | 18 | 14 | 12.8 | 176 | 15.72 | 15.04
2008 |  | 2 | 18 | 15 | 13 | 180 | 14.88 | 14.08
2008 |  | 2 | 18 | 16 | 12.9 | 180 | 14.52 | 13.12
2008 |  | 2 | 18 | 17 | 12.2 | 174 | 12.84 | 12.4
2008 |  | 2 | 18 | 18 | 11.7 | 170 | 12 | 11.92
2008 |  | 2 | 18 | 19 | 10.8 | 172 | 12.36 | 12.32
2008 |  | 2 | 18 | 20 | 10.8 | 169 | 11.4 | 11.92
2008 |  | 2 | 18 | 21 | 11.1 | 164 | 13.2 | 11.52
2008 |  | 2 | 18 | 22 | 10.8 | 173 | 11.16 | 10.8
2008 |  | 2 | 18 | 23 | 10.8 | 179 | 10.2 | 11.04
2008 |  | 2 | 19 | 0 | 10.7 | 178 | 11.04 | 11.68
2008 |  | 2 | 19 | 1 | 10.8 | 174 | 11.88 | 11.92
2008 |  | 2 | 19 | 2 | 10.5 | 172 | 12.12 | 11.84
2008 |  | 2 | 19 | 3 | 10.5 | 169 | 11.76 | 11.2
2008 |  | 2 | 19 | 4 | 10.4 | 172 | 11.64 | 10.56
2008 |  | 2 | 19 | 5 | 10.7 | 173 | 10.2 | 10.12
2008 |  | 2 | 19 | 6 | 10.6 | 167 | 9.84 | 10.24
2008 |  | 2 | 19 | 7 | 10.4 | 172 | 10.32 | 10.52
2008 |  | 2 | 19 | 8 | 10.1 | 174 | 10.56 | 10.28
2008 |  | 2 | 19 | 9 | 9.9 | 179 | 10.68 | 9.84
2008 |  | 2 | 19 | 10 | 10.2 | 177 | 9.6 | 9.56
2008 |  | 2 | 19 | 11 | 10.5 | 182 | 9.24 | 9.32
2008 |  | 2 | 19 | 12 | 10 | 163 | 9.84 | 9
2008 |  | 2 | 19 | 13 | 10.5 | 162 | 8.88 | 8.4
2008 |  | 2 | 19 | 14 | 10.7 | 158 | 8.28 | 8.4
2008 |  | 2 | 19 | 15 | 11 | 158 | 8.04 | 8.56
2008 |  | 2 | 19 | 16 | 11.2 | 157 | 8.88 | 8.68
2008 |  | 2 | 19 | 17 | 11.4 | 155 | 8.76 | 8.28
2008 |  | 2 | 19 | 18 | 11.2 | 153 | 8.4 | 8.12
2008 |  | 2 | 19 | 19 | 10.9 | 161 | 7.68 | 7.68
2008 |  | 2 | 19 | 20 | 10.7 | 153 | 8.28 | 7.64
2008 |  | 2 | 19 | 21 | 10.4 | 162 | 7.08 | 7.08
2008 |  | 2 | 19 | 22 | 10.6 | 176 | 7.56 | 7.08
2008 |  | 2 | 19 | 23 | 10.8 | 172 | 6.6 | 6.64
2008 |  | 2 | 20 | 0 | 10.5 | 163 | 7.08 | 6.56
2008 |  | 2 | 20 | 1 | 10.4 | 175 | 6.24 | 6.16
2008 |  | 2 | 20 | 2 | 9.8 | 191 | 6.36 | 5.96
2008 |  | 2 | 20 | 3 | 9.6 | 189 | 5.88 | 5.8
2008 |  | 2 | 20 | 4 | 9.4 | 187 | 5.64 | 6.12
2008 |  | 2 | 20 | 5 | 9.5 | 174 | 5.88 | 6.84
2008 |  | 2 | 20 | 6 | 9.7 | 165 | 6.84 | 7.56
2008 |  | 2 | 20 | 7 | 9.7 | 157 | 7.8 | 7.8
2008 |  | 2 | 20 | 8 | 9.5 | 159 | 8.04 | 8.12
2008 |  | 2 | 20 | 9 | 9.3 | 164 | 7.56 | 8.44
2008 |  | 2 | 20 | 10 | 9.5 | 162 | 8.76 | 8.04
2008 |  | 2 | 20 | 11 | 10.1 | 162 | 9 | 7.2
2008 |  | 2 | 20 | 12 | 8.8 | 143 | 6.36 | 6.4
2008 |  | 2 | 20 | 13 | 8.9 | 139 | 6.24 | 6.68
2008 |  | 2 | 20 | 14 | 9 | 141 | 6.6 | 7.36
2008 |  | 2 | 20 | 15 | 9 | 142 | 7.2 | 8.4
2008 |  | 2 | 20 | 16 | 9.1 | 143 | 8.28 | 9.6
2008 |  | 2 | 20 | 17 | 9.1 | 140 | 9.72 | 10.56
2008 |  | 2 | 20 | 18 | 9.2 | 139 | 10.8 | 10.84
2008 |  | 2 | 20 | 19 | 9.1 | 139 | 11.16 | 10.52
2008 |  | 2 | 20 | 20 | 9.2 | 139 | 10.56 | 10.08
2008 |  | 2 | 20 | 21 | 9.1 | 134 | 9.84 | 10
2008 |  | 2 | 20 | 22 | 8.7 | 132 | 9.84 | 10.32
2008 |  | 2 | 20 | 23 | 8.4 | 131 | 10.32 | 10.88
2008 |  | 2 | 21 | 0 | 8.2 | 130 | 10.8 | 11.44
2008 |  | 2 | 21 | 1 | 8.2 | 129 | 11.52 | 12.04
2008 |  | 2 | 21 | 2 | 8.3 | 126 | 12 | 12.4
2008 |  | 2 | 21 | 3 | 8.3 | 124 | 12.6 | 12.64
2008 |  | 2 | 21 | 4 | 8.4 | 122 | 12.6 | 12.8
2008 |  | 2 | 21 | 5 | 8.1 | 120 | 12.72 | 12.92
2008 |  | 2 | 21 | 6 | 7.9 | 119 | 13.08 | 13
2008 |  | 2 | 21 | 7 | 7.9 | 123 | 12.96 | 13
2008 |  | 2 | 21 | 8 | 8 | 125 | 12.96 | 12.84
2008 |  | 2 | 21 | 9 | 8.1 | 124 | 13.08 | 12.52
2008 |  | 2 | 21 | 10 | 8.3 | 123 | 12.48 | 10.52
2008 |  | 2 | 21 | 11 | 8.3 | 120 | 12 | 8.52
2008 |  | 2 | 25 | 12 | 11.1 | 108 | 7.08 | 7.12
2008 |  | 2 | 25 | 13 | 11.2 | 103 | 6.48 | 6.36
2008 |  | 2 | 25 | 14 | 12.3 | 110 | 7.8 | 5.48
2008 |  | 2 | 25 | 15 | 12.9 | 103 | 4.8 | 3.96
2008 |  | 2 | 25 | 16 | 13.2 | 100 | 3.84 | 3.48
2008 |  | 2 | 25 | 17 | 13.3 | 93 | 3.24 | 2.88
2008 |  | 2 | 25 | 18 | 13.3 | 92 | 3.36 | 2.92
2008 |  | 2 | 25 | 19 | 12.6 | 50 | 2.04 | 3.24
2008 |  | 2 | 25 | 20 | 11.8 | 63 | 3.36 | 3.64
2008 |  | 2 | 25 | 21 | 12.1 | 91 | 4.32 | 3.72
2008 |  | 2 | 25 | 22 | 11.8 | 58 | 3.24 | 3.44
2008 |  | 2 | 25 | 23 | 12.2 | 80 | 3.6 | 3.56
2008 |  | 2 | 26 | 0 | 11.9 | 78 | 3.48 | 3.56
2008 |  | 2 | 26 | 1 | 12 | 96 | 3.6 | 3.44
2008 |  | 2 | 26 | 2 | 12.1 | 118 | 3.6 | 3.04
2008 |  | 2 | 26 | 3 | 11.8 | 115 | 3.12 | 2.76
2008 |  | 2 | 26 | 4 | 11.9 | 114 | 2.4 | 2.6
2008 |  | 2 | 26 | 5 | 12.1 | 121 | 2.76 | 2.44
2008 |  | 2 | 26 | 6 | 12.1 | 136 | 2.64 | 2.32
2008 |  | 2 | 26 | 7 | 12 | 146 | 1.92 | 3.04
2008 |  | 2 | 26 | 8 | 11.9 | 131 | 2.4 | 3.76
2008 |  | 2 | 26 | 9 | 11.8 | 135 | 4.8 | 3.48
2008 |  | 2 | 26 | 10 | 11.7 | 155 | 4.08 | 3.08
2008 |  | 2 | 26 | 11 | 12.8 | 205 | 1.56 | 3.12
2008 |  | 2 | 26 | 12 | 13.9 | 345 | 3.6 | 4.16
2008 |  | 2 | 26 | 13 | 14.4 | 335 | 4.2 | 4.8
2008 |  | 2 | 26 | 14 | 14.9 | 328 | 4.68 | 5.56
2008 |  | 2 | 26 | 15 | 14.6 | 327 | 5.52 | 6.12
2008 |  | 2 | 26 | 16 | 13.8 | 332 | 6.48 | 6.68
2008 |  | 2 | 26 | 17 | 12.7 | 334 | 6.36 | 6.92
2008 |  | 2 | 26 | 18 | 11.8 | 334 | 7.2 | 7.36
2008 |  | 2 | 26 | 19 | 11.2 | 340 | 7.2 | 7.32
2008 |  | 2 | 26 | 20 | 11 | 349 | 7.68 | 7.16
2008 |  | 2 | 26 | 21 | 11.2 | 358 | 7.08 | 6.56
2008 |  | 2 | 26 | 22 | 11.2 | 355 | 6.72 | 6.2
2008 |  | 2 | 26 | 23 | 10.8 | 0 | 5.88 | 6.2
2008 |  | 2 | 27 | 0 | 10.7 | 0 | 6 | 6.64
2008 |  | 2 | 27 | 1 | 10.8 | 1 | 6.72 | 7
2008 |  | 2 | 27 | 2 | 11.3 | 3 | 7.2 | 7.08
2008 |  | 2 | 27 | 3 | 11.5 | 1 | 7.08 | 6.92
2008 |  | 2 | 27 | 4 | 11.2 | 2 | 6.96 | 6.76
2008 |  | 2 | 27 | 5 | 11 | 3 | 6.72 | 6.64
2008 |  | 2 | 27 | 6 | 11 | 7 | 6.6 | 6.56
2008 |  | 2 | 27 | 7 | 10.9 | 358 | 6.6 | 6.52
2008 |  | 2 | 27 | 8 | 11.1 | 358 | 6.48 | 6.48
2008 |  | 2 | 27 | 9 | 11.1 | 359 | 6.48 | 6.44
2008 |  | 2 | 27 | 10 | 11.7 | 356 | 6.48 | 5.28
2008 |  | 2 | 27 | 11 | 12.3 | 352 | 6.36 | 4.12
2008 |  | 2 | 27 | 12 | 14.6 | 170 | 3 | 3.12
2008 |  | 2 | 27 | 13 | 15.3 | 180 | 3 | 3.48
2008 |  | 2 | 27 | 14 | 15.9 | 192 | 3.36 | 4
2008 |  | 2 | 27 | 15 | 16.1 | 198 | 4.08 | 4.52
2008 |  | 2 | 27 | 16 | 16.2 | 207 | 4.56 | 5.04
2008 |  | 2 | 27 | 17 | 15.1 | 236 | 4.92 | 5.52
2008 |  | 2 | 27 | 18 | 12.7 | 259 | 5.64 | 6.12
2008 |  | 2 | 27 | 19 | 11.7 | 248 | 6 | 6.56
2008 |  | 2 | 27 | 20 | 11.3 | 240 | 6.72 | 7.04
2008 |  | 2 | 27 | 21 | 10.8 | 247 | 6.96 | 7.44
2008 |  | 2 | 27 | 22 | 10.8 | 251 | 7.44 | 7.92
2008 |  | 2 | 27 | 23 | 11.2 | 252 | 7.92 | 8
2008 |  | 2 | 28 | 0 | 11.3 | 250 | 8.4 | 7.84
2008 |  | 2 | 28 | 1 | 11.4 | 249 | 7.68 | 7.8
2008 |  | 2 | 28 | 2 | 11.5 | 245 | 7.44 | 7.96
2008 |  | 2 | 28 | 3 | 11.4 | 237 | 8.28 | 8.32
2008 |  | 2 | 28 | 4 | 11.6 | 235 | 8.16 | 8.72
2008 |  | 2 | 28 | 5 | 11.7 | 227 | 8.52 | 9.24
2008 |  | 2 | 28 | 6 | 11.9 | 219 | 9.48 | 9.68
2008 |  | 2 | 28 | 7 | 11.7 | 216 | 9.72 | 9.8
2008 |  | 2 | 28 | 8 | 11.7 | 215 | 9.84 | 10.04
2008 |  | 2 | 28 | 9 | 12.1 | 221 | 9.84 | 10.72
2008 |  | 2 | 28 | 10 | 12.6 | 229 | 10.44 | 8.28
2008 |  | 2 | 28 | 11 | 13.6 | 238 | 11.88 | 5.64
2008 |  | 2 | 28 | 12 | 10.9 | 182 | 2.52 | 2.44
2008 |  | 2 | 28 | 13 | 11.2 | 182 | 2.52 | 2.16
2008 |  | 2 | 28 | 14 | 11.7 | 188 | 2.28 | 2.08
2008 |  | 2 | 28 | 15 | 11.8 | 214 | 1.68 | 2.72
2008 |  | 2 | 28 | 16 | 12.1 | 279 | 2.28 | 3.76
2008 |  | 2 | 28 | 17 | 12.1 | 297 | 4.2 | 4.84
2008 |  | 2 | 28 | 18 | 11.7 | 295 | 4.8 | 5.4
2008 |  | 2 | 28 | 19 | 11.2 | 291 | 5.52 | 5.64
2008 |  | 2 | 28 | 20 | 10.9 | 301 | 5.88 | 5.44
2008 |  | 2 | 28 | 21 | 10.8 | 312 | 5.52 | 5
2008 |  | 2 | 28 | 22 | 10.6 | 331 | 4.92 | 4.6
2008 |  | 2 | 28 | 23 | 10.5 | 341 | 4.56 | 4.52
2008 | Março | 3 | 1 | 0 | 10.5 | 333 | 4.32 | 4.68
2008 |  | 3 | 1 | 1 | 10.3 | 316 | 4.68 | 5.12
2008 |  | 3 | 1 | 2 | 10.4 | 308 | 5.04 | 5.08
2008 |  | 3 | 1 | 3 | 10.3 | 308 | 5.64 | 5.12
2008 |  | 3 | 1 | 4 | 11 | 333 | 4.56 | 5.12
2008 |  | 3 | 1 | 5 | 10.6 | 341 | 5.16 | 5.64
2008 |  | 3 | 1 | 6 | 9.8 | 318 | 5.64 | 5.64
2008 |  | 3 | 1 | 7 | 9.6 | 313 | 6.12 | 5.28
2008 |  | 3 | 1 | 8 | 9.3 | 329 | 5.16 | 4.76
2008 |  | 3 | 1 | 9 | 9.2 | 354 | 4.56 | 4.92
2008 |  | 3 | 1 | 10 | 9.1 | 355 | 4.56 | 5.96
2008 |  | 3 | 1 | 11 | 9.4 | 343 | 5.64 | 6.88
2008 |  | 3 | 1 | 12 | 11.8 | 349 | 7.68 | 7.56
2008 |  | 3 | 1 | 13 | 12.6 | 348 | 7.32 | 7.68
2008 |  | 3 | 1 | 14 | 12.7 | 344 | 7.68 | 8.04
2008 |  | 3 | 1 | 15 | 12.5 | 338 | 8.04 | 8.24
2008 |  | 3 | 1 | 16 | 12.7 | 334 | 8.4 | 8.4
2008 |  | 3 | 1 | 17 | 12.1 | 333 | 8.28 | 8.28
2008 |  | 3 | 1 | 18 | 11.3 | 328 | 8.52 | 8.4
2008 |  | 3 | 1 | 19 | 11.1 | 333 | 8.04 | 8.4
2008 |  | 3 | 1 | 20 | 10.9 | 339 | 8.64 | 8.8
2008 |  | 3 | 1 | 21 | 10.5 | 344 | 8.52 | 9.08
2008 |  | 3 | 1 | 22 | 10.4 | 341 | 9.24 | 9.32
2008 |  | 3 | 1 | 23 | 10 | 341 | 9.48 | 9.08
2008 |  | 3 | 2 | 0 | 9.7 | 344 | 9.24 | 9.08
2008 |  | 3 | 2 | 1 | 9.6 | 343 | 8.52 | 8.28
2008 |  | 3 | 2 | 2 | 9.7 | 349 | 9.48 | 8.16
2008 |  | 3 | 2 | 3 | 9.8 | 347 | 6.84 | 8
2008 |  | 3 | 2 | 4 | 9.9 | 357 | 8.16 | 8
2008 |  | 3 | 2 | 5 | 10.1 | 356 | 9 | 7.44
2008 |  | 3 | 2 | 6 | 10.2 | 357 | 6.84 | 6.92
2008 |  | 3 | 2 | 7 | 10.2 | 345 | 6.48 | 7.16
2008 |  | 3 | 2 | 8 | 10 | 342 | 7.44 | 7.88
2008 |  | 3 | 2 | 9 | 9.9 | 347 | 7.56 | 8.52
2008 |  | 3 | 2 | 10 | 10.5 | 342 | 8.64 | 8.84
2008 |  | 3 | 2 | 11 | 11.5 | 344 | 9.36 | 8.76
2008 |  | 3 | 1 | 12 | 12.6 | 4 | 8.52 | 8.48
2008 |  | 3 | 1 | 13 | 13 | 0 | 8.4 | 8.6
2008 |  | 3 | 1 | 14 | 13.5 | 357 | 8.52 | 8.88
2008 |  | 3 | 1 | 15 | 14 | 352 | 8.88 | 9.16
2008 |  | 3 | 1 | 16 | 14.1 | 351 | 9.24 | 9.28
2008 |  | 3 | 1 | 17 | 13 | 350 | 9.36 | 9.16
2008 |  | 3 | 1 | 18 | 11.8 | 348 | 9.24 | 8.8
2008 |  | 3 | 1 | 19 | 11.1 | 355 | 8.88 | 8.28
2008 |  | 3 | 1 | 20 | 11 | 358 | 8.28 | 8
2008 |  | 3 | 1 | 21 | 10.8 | 359 | 7.68 | 8.12
2008 |  | 3 | 1 | 22 | 10.5 | 0 | 8.04 | 8
2008 |  | 3 | 1 | 23 | 10.3 | 356 | 8.64 | 7.44
2008 |  | 3 | 2 | 0 | 10.2 | 356 | 7.32 | 6.32
2008 |  | 3 | 2 | 1 | 10.1 | 358 | 6.36 | 5.12
2008 |  | 3 | 2 | 2 | 9.8 | 1 | 5.28 | 3.92
2008 |  | 3 | 2 | 3 | 9.6 | 10 | 3.72 | 2.88
2008 |  | 3 | 2 | 4 | 9.6 | 17 | 2.76 | 2.2
2008 |  | 3 | 2 | 5 | 9.8 | 17 | 2.16 | 1.88
2008 |  | 3 | 2 | 6 | 10.1 | 13 | 1.68 | 1.96
2008 |  | 3 | 2 | 7 | 10.4 | 25 | 1.8 | 2.48
2008 |  | 3 | 2 | 8 | 10.1 | 42 | 2.4 | 3.12
2008 |  | 3 | 2 | 9 | 10 | 56 | 3.24 | 3.96
2008 |  | 3 | 2 | 10 | 11.1 | 82 | 3.72 | 3.08
2008 |  | 3 | 2 | 11 | 13.1 | 95 | 4.92 | 2.36
2008 |  | 3 | 2 | 12 | 14.9 | 26 | 0.6 | 1.52
2008 |  | 3 | 2 | 13 | 15.4 | 358 | 1.56 | 2.24
2008 |  | 3 | 2 | 14 | 15.7 | 355 | 2.4 | 2.72
2008 |  | 3 | 2 | 15 | 15.8 | 358 | 2.76 | 3.36
2008 |  | 3 | 2 | 16 | 15.4 | 353 | 3 | 4.04
2008 |  | 3 | 2 | 17 | 14.1 | 345 | 4.32 | 4.4
2008 |  | 3 | 2 | 18 | 12.3 | 349 | 4.8 | 4.32
2008 |  | 3 | 2 | 19 | 11.2 | 354 | 4.08 | 4.04
2008 |  | 3 | 2 | 20 | 10.8 | 6 | 4.08 | 3.84
2008 |  | 3 | 2 | 21 | 10.7 | 8 | 3.96 | 3.56
2008 |  | 3 | 2 | 22 | 10.9 | 14 | 3.48 | 3.32
2008 |  | 3 | 2 | 23 | 11.5 | 16 | 3.24 | 3.48
2008 |  | 3 | 3 | 0 | 12.3 | 13 | 3.24 | 4
2008 |  | 3 | 3 | 1 | 12.2 | 8 | 3.96 | 4.6
2008 |  | 3 | 3 | 2 | 11.7 | 8 | 4.8 | 4.92
2008 |  | 3 | 3 | 3 | 11.4 | 8 | 5.04 | 4.96
2008 |  | 3 | 3 | 4 | 11.4 | 11 | 4.92 | 5
2008 |  | 3 | 3 | 5 | 11.4 | 8 | 4.92 | 5.36
2008 |  | 3 | 3 | 6 | 10.9 | 5 | 5.16 | 5.84
2008 |  | 3 | 3 | 7 | 10.2 | 3 | 6 | 6.28
2008 |  | 3 | 3 | 8 | 9.6 | 2 | 6.36 | 6.72
2008 |  | 3 | 3 | 9 | 9.4 | 359 | 6.48 | 7
2008 |  | 3 | 3 | 10 | 9.9 | 358 | 7.32 | 7.32
2008 |  | 3 | 3 | 11 | 11 | 356 | 7.2 | 7.28
2008 |  | 3 | 3 | 12 | 11.1 | 353 | 7.44 | 7.32
2008 |  | 3 | 3 | 13 | 11.8 | 358 | 7.2 | 7.4
2008 |  | 3 | 3 | 14 | 12.4 | 1 | 7.32 | 7.88
2008 |  | 3 | 3 | 15 | 12.5 | 8 | 7.68 | 8.52
2008 |  | 3 | 3 | 16 | 12.3 | 14 | 8.64 | 9.2
2008 |  | 3 | 3 | 17 | 12.3 | 16 | 9.24 | 9.96
2008 |  | 3 | 3 | 18 | 11.9 | 12 | 9.72 | 10.48
2008 |  | 3 | 3 | 19 | 11.6 | 20 | 10.92 | 10.8
2008 |  | 3 | 3 | 20 | 11.2 | 20 | 10.8 | 10.88
2008 |  | 3 | 3 | 21 | 10.7 | 16 | 10.68 | 11.2
2008 |  | 3 | 3 | 22 | 10.2 | 15 | 11.16 | 11.8
2008 |  | 3 | 3 | 23 | 9.9 | 16 | 11.76 | 12.28
2008 |  | 3 | 4 | 0 | 9.7 | 17 | 12.48 | 12.16
2008 |  | 3 | 4 | 1 | 9.5 | 16 | 12.6 | 11.48
2008 |  | 3 | 4 | 2 | 9.3 | 22 | 11.4 | 10.52
2008 |  | 3 | 4 | 3 | 9.4 | 35 | 10.44 | 9.76
2008 |  | 3 | 4 | 4 | 9.3 | 38 | 9.72 | 9.2
2008 |  | 3 | 4 | 5 | 8.9 | 36 | 9.12 | 9
2008 |  | 3 | 4 | 6 | 8.1 | 25 | 8.76 | 9.04
2008 |  | 3 | 4 | 7 | 7.3 | 21 | 9.12 | 9.28
2008 |  | 3 | 4 | 8 | 7.1 | 25 | 9.24 | 9.4
2008 |  | 3 | 4 | 9 | 7.9 | 29 | 9.48 | 9.76
2008 |  | 3 | 4 | 10 | 8.9 | 28 | 9.48 | 10.08
2008 |  | 3 | 4 | 11 | 9.3 | 22 | 10.32 | 10.4
2008 |  | 3 | 4 | 12 | 11.3 | 62 | 10.44 | 10.28
2008 |  | 3 | 4 | 13 | 11.8 | 56 | 10.44 | 9.88
2008 |  | 3 | 4 | 14 | 12.2 | 55 | 9.96 | 9.28
2008 |  | 3 | 4 | 15 | 12.5 | 54 | 9.24 | 8.64
2008 |  | 3 | 4 | 16 | 12.4 | 54 | 8.64 | 8.56
2008 |  | 3 | 4 | 17 | 12 | 54 | 8.04 | 9.6
2008 |  | 3 | 4 | 18 | 10.9 | 63 | 9 | 11.76
2008 |  | 3 | 4 | 19 | 9.4 | 61 | 11.76 | 13.76
2008 |  | 3 | 4 | 20 | 8.1 | 64 | 14.52 | 14.84
2008 |  | 3 | 4 | 21 | 7.3 | 63 | 15 | 14.64
2008 |  | 3 | 4 | 22 | 6.8 | 62 | 15 | 14
2008 |  | 3 | 4 | 23 | 6.5 | 64 | 13.92 | 13.32
2008 |  | 3 | 5 | 0 | 6.3 | 63 | 13.08 | 12.76
2008 |  | 3 | 5 | 1 | 6 | 60 | 12.96 | 12.52
2008 |  | 3 | 5 | 2 | 5.7 | 60 | 12.24 | 12.52
2008 |  | 3 | 5 | 3 | 5.3 | 58 | 12.36 | 12.96
2008 |  | 3 | 5 | 4 | 5 | 58 | 12.96 | 13.2
2008 |  | 3 | 5 | 5 | 4.8 | 61 | 13.56 | 13.76
2008 |  | 3 | 5 | 6 | 4.4 | 61 | 13.08 | 14.56
2008 |  | 3 | 5 | 7 | 4.3 | 62 | 14.64 | 15.48
2008 |  | 3 | 5 | 8 | 4.5 | 61 | 15.96 | 15.04
2008 |  | 3 | 5 | 9 | 5 | 55 | 15.84 | 13.56
2008 |  | 3 | 5 | 10 | 5.8 | 54 | 13.32 | 12.76
2008 |  | 3 | 5 | 11 | 6.6 | 53 | 11.52 | 12.08
2008 |  | 3 | 5 | 12 | 7.7 | 79 | 13.44 | 11.56
2008 |  | 3 | 5 | 13 | 8.7 | 68 | 11.28 | 10.56
2008 |  | 3 | 5 | 14 | 9.5 | 55 | 9.96 | 9.88
2008 |  | 3 | 5 | 15 | 9.8 | 50 | 10.44 | 9.24
2008 |  | 3 | 5 | 16 | 9.9 | 48 | 9.24 | 8.2
2008 |  | 3 | 5 | 17 | 9.6 | 50 | 8.04 | 7.92
2008 |  | 3 | 5 | 18 | 8.9 | 45 | 7.32 | 8.36
2008 |  | 3 | 5 | 19 | 8.1 | 49 | 8.4 | 9.16
2008 |  | 3 | 5 | 20 | 7.6 | 51 | 9.36 | 9.64
2008 |  | 3 | 5 | 21 | 7.3 | 63 | 9.72 | 9.88
2008 |  | 3 | 5 | 22 | 7 | 65 | 9.84 | 10.24
2008 |  | 3 | 5 | 23 | 6.7 | 62 | 10.08 | 10.8
2008 |  | 3 | 6 | 0 | 6.3 | 64 | 10.8 | 11.64
2008 |  | 3 | 6 | 1 | 5.9 | 68 | 11.52 | 11.96
2008 |  | 3 | 6 | 2 | 5.3 | 73 | 12.6 | 11.64
2008 |  | 3 | 6 | 3 | 4.8 | 79 | 11.76 | 11
2008 |  | 3 | 6 | 4 | 4.4 | 89 | 10.56 | 10.52
2008 |  | 3 | 6 | 5 | 4.1 | 93 | 10.68 | 9.96
2008 |  | 3 | 6 | 6 | 3.9 | 91 | 10.32 | 9.08
2008 |  | 3 | 6 | 7 | 3.9 | 81 | 8.88 | 7.88
2008 |  | 3 | 6 | 8 | 3.8 | 71 | 8.04 | 6.68
2008 |  | 3 | 6 | 9 | 4.1 | 63 | 6.72 | 6.04
2008 |  | 3 | 6 | 10 | 4.8 | 44 | 5.28 | 7.48
2008 |  | 3 | 6 | 11 | 5.6 | 27 | 6.12 | 8.84
2008 |  | 3 | 6 | 12 | 7.1 | 88 | 11.04 | 9.44
2008 |  | 3 | 6 | 13 | 8.3 | 80 | 9.36 | 8.12
2008 |  | 3 | 6 | 14 | 9.4 | 70 | 7.92 | 7.28
2008 |  | 3 | 6 | 15 | 10.3 | 56 | 7.08 | 6.76
2008 |  | 3 | 6 | 16 | 10.7 | 46 | 6.84 | 6.6
2008 |  | 3 | 6 | 17 | 10.4 | 28 | 6.36 | 6.4
2008 |  | 3 | 6 | 18 | 9.5 | 7 | 6.6 | 6.16
2008 |  | 3 | 6 | 19 | 9.3 | 359 | 6.24 | 5.64
2008 |  | 3 | 6 | 20 | 8.6 | 15 | 5.64 | 5.2
2008 |  | 3 | 6 | 21 | 8.1 | 26 | 5.04 | 5.44
2008 |  | 3 | 6 | 22 | 8 | 45 | 4.92 | 5.92
2008 |  | 3 | 6 | 23 | 8.5 | 77 | 6.36 | 6.24
2008 |  | 3 | 7 | 0 | 8.7 | 86 | 6.48 | 6.36
2008 |  | 3 | 7 | 1 | 8.7 | 76 | 5.88 | 6.72
2008 |  | 3 | 7 | 2 | 8.3 | 68 | 6.72 | 7.24
2008 |  | 3 | 7 | 3 | 7.9 | 65 | 7.56 | 7.2
2008 |  | 3 | 7 | 4 | 7.8 | 61 | 7.44 | 6.64
2008 |  | 3 | 7 | 5 | 7.9 | 55 | 6.6 | 6
2008 |  | 3 | 7 | 6 | 8.1 | 56 | 5.88 | 5.4
2008 |  | 3 | 7 | 7 | 8.4 | 74 | 5.52 | 4.36
2008 |  | 3 | 7 | 8 | 8.3 | 96 | 4.8 | 2.96
2008 |  | 3 | 7 | 9 | 8 | 117 | 2.76 | 2.76
2008 |  | 3 | 7 | 10 | 8.8 | 1 | 1.32 | 4.8
2008 |  | 3 | 7 | 11 | 10 | 358 | 4.2 | 7.44
2008 |  | 3 | 7 | 12 | 11.3 | 353 | 8.88 | 9.08
2008 |  | 3 | 7 | 13 | 12 | 346 | 9.24 | 9.16
2008 |  | 3 | 7 | 14 | 12.3 | 342 | 9.12 | 9.28
2008 |  | 3 | 7 | 15 | 12 | 338 | 9.12 | 9.28
2008 |  | 3 | 7 | 16 | 11.3 | 336 | 9.6 | 9.32
2008 |  | 3 | 7 | 17 | 10.7 | 335 | 9.12 | 9.08
2008 |  | 3 | 7 | 18 | 9.8 | 332 | 9.24 | 8.8
2008 |  | 3 | 7 | 19 | 9.3 | 338 | 8.88 | 8.48
2008 |  | 3 | 7 | 20 | 9.1 | 338 | 8.28 | 8.4
2008 |  | 3 | 7 | 21 | 9 | 337 | 8.28 | 8.48
2008 |  | 3 | 7 | 22 | 8.6 | 340 | 8.64 | 8.64
2008 |  | 3 | 7 | 23 | 8.3 | 348 | 8.52 | 8.72
2008 |  | 3 | 8 | 0 | 8.1 | 348 | 8.76 | 8.92
2008 |  | 3 | 8 | 1 | 7.9 | 349 | 8.88 | 9.04
2008 |  | 3 | 8 | 2 | 7.5 | 349 | 9.12 | 8.96
2008 |  | 3 | 8 | 3 | 7.3 | 351 | 9.12 | 8.76
2008 |  | 3 | 8 | 4 | 7.1 | 349 | 8.64 | 8.56
2008 |  | 3 | 8 | 5 | 7.1 | 349 | 8.52 | 8.56
2008 |  | 3 | 8 | 6 | 6.8 | 347 | 8.52 | 8.56
2008 |  | 3 | 8 | 7 | 7.4 | 344 | 8.64 | 8.32
2008 |  | 3 | 8 | 8 | 7.4 | 336 | 8.52 | 8.12
2008 |  | 3 | 8 | 9 | 7.4 | 328 | 7.8 | 8.16
2008 |  | 3 | 8 | 10 | 7.7 | 327 | 8.04 | 9.12
2008 |  | 3 | 8 | 11 | 9.3 | 327 | 8.64 | 9.88
2008 |  | 3 | 8 | 12 | 10.7 | 338 | 10.68 | 10.28
2008 |  | 3 | 8 | 13 | 10.8 | 336 | 10.32 | 10
2008 |  | 3 | 8 | 14 | 11.1 | 335 | 9.84 | 10.04
2008 |  | 3 | 8 | 15 | 10.6 | 329 | 9.84 | 9.88
2008 |  | 3 | 8 | 16 | 10.7 | 327 | 10.44 | 9.44
2008 |  | 3 | 8 | 17 | 9.5 | 325 | 9.36 | 9.2
2008 |  | 3 | 8 | 18 | 9.3 | 319 | 8.52 | 8.84
2008 |  | 3 | 8 | 19 | 9.1 | 324 | 9.72 | 8.68
2008 |  | 3 | 8 | 20 | 8.7 | 336 | 8.28 | 8.76
2008 |  | 3 | 8 | 21 | 8.4 | 324 | 8.04 | 9.08
2008 |  | 3 | 8 | 22 | 8.6 | 314 | 9.96 | 9.56
2008 |  | 3 | 8 | 23 | 8.5 | 314 | 9.24 | 9.24
2008 |  | 3 | 9 | 0 | 8.6 | 322 | 9.48 | 8.76
2008 |  | 3 | 9 | 1 | 8.4 | 322 | 9 | 8.28
2008 |  | 3 | 9 | 2 | 8.2 | 318 | 7.8 | 8.24
2008 |  | 3 | 9 | 3 | 8.3 | 315 | 8.04 | 8.48
2008 |  | 3 | 9 | 4 | 8.4 | 332 | 8.88 | 8.72
2008 |  | 3 | 9 | 5 | 7.8 | 338 | 8.52 | 8.32
2008 |  | 3 | 9 | 6 | 7.9 | 319 | 8.76 | 7.88
2008 |  | 3 | 9 | 7 | 8.1 | 316 | 7.68 | 7.36
2008 |  | 3 | 9 | 8 | 7.8 | 304 | 7.2 | 7.76
2008 |  | 3 | 9 | 9 | 8 | 315 | 7.2 | 8.16
2008 |  | 3 | 9 | 10 | 9.4 | 317 | 8.88 | 8.84
2008 |  | 3 | 9 | 11 | 10.4 | 313 | 8.4 | 9
2008 |  | 3 | 9 | 12 | 10.3 | 319 | 9.24 | 9.68
2008 |  | 3 | 9 | 13 | 9.5 | 322 | 9.36 | 10.24
2008 |  | 3 | 9 | 14 | 9.4 | 313 | 10.44 | 10.32
2008 |  | 3 | 9 | 15 | 9.8 | 310 | 10.92 | 9.4
2008 |  | 3 | 9 | 16 | 10.2 | 314 | 9.6 | 7.84
2008 |  | 3 | 9 | 17 | 9.8 | 318 | 7.68 | 6.56
2008 |  | 3 | 9 | 18 | 9.4 | 311 | 6.24 | 5.68
2008 |  | 3 | 9 | 19 | 9.1 | 295 | 5.76 | 5.64
2008 |  | 3 | 9 | 20 | 8.9 | 272 | 5.04 | 5.92
2008 |  | 3 | 9 | 21 | 9.1 | 256 | 6.12 | 6.88
2008 |  | 3 | 9 | 22 | 9.3 | 243 | 6.6 | 7.6
2008 |  | 3 | 9 | 23 | 8.8 | 237 | 7.92 | 9
2008 |  | 3 | 10 | 0 | 9.1 | 236 | 8.28 | 10.8
2008 |  | 3 | 10 | 1 | 8.9 | 232 | 10.8 | 12.68
2008 |  | 3 | 10 | 2 | 9 | 237 | 13.32 | 13.44
2008 |  | 3 | 10 | 3 | 9.1 | 239 | 13.92 | 12.96
2008 |  | 3 | 10 | 4 | 9.4 | 238 | 13.08 | 11.72
2008 |  | 3 | 10 | 5 | 9.3 | 241 | 11.88 | 10.8
2008 |  | 3 | 10 | 6 | 9.6 | 245 | 10.2 | 10.48
2008 |  | 3 | 10 | 7 | 9.6 | 245 | 10.32 | 11.52
2008 |  | 3 | 10 | 8 | 9.6 | 249 | 10.92 | 12.6
2008 |  | 3 | 10 | 9 | 9.6 | 246 | 13.32 | 13.72
2008 |  | 3 | 10 | 10 | 9.6 | 245 | 13.56 | 15.32
2008 |  | 3 | 10 | 11 | 10 | 244 | 14.28 | 17.28
2008 |  | 3 | 10 | 12 | 10.4 | 259 | 18.12 | 18.72
2008 |  | 3 | 10 | 13 | 10.9 | 255 | 19.44 | 18.12
2008 |  | 3 | 10 | 14 | 11.4 | 254 | 18.6 | 16.64
2008 |  | 3 | 10 | 15 | 12 | 266 | 16.32 | 15.16
2008 |  | 3 | 10 | 16 | 12.2 | 283 | 15 | 14.2
2008 |  | 3 | 10 | 17 | 11.9 | 287 | 14.16 | 13.64
2008 |  | 3 | 10 | 18 | 11.8 | 288 | 13.44 | 13.28
2008 |  | 3 | 10 | 19 | 11.7 | 287 | 13.32 | 13
2008 |  | 3 | 10 | 20 | 11.8 | 287 | 13.08 | 12.64
2008 |  | 3 | 10 | 21 | 11.9 | 285 | 12.6 | 12.2
2008 |  | 3 | 10 | 22 | 12 | 287 | 12.24 | 11.84
2008 |  | 3 | 10 | 23 | 12.1 | 289 | 11.76 | 11.6
2008 |  | 3 | 11 | 0 | 12.1 | 291 | 11.52 | 11.44
2008 |  | 3 | 11 | 1 | 12.2 | 292 | 11.52 | 11.92
2008 |  | 3 | 11 | 2 | 12.2 | 290 | 11.28 | 12.72
2008 |  | 3 | 11 | 3 | 12.3 | 290 | 12.96 | 12.72
2008 |  | 3 | 11 | 4 | 12.2 | 297 | 13.92 | 11.72
2008 |  | 3 | 11 | 5 | 12.2 | 296 | 11.28 | 10.36
2008 |  | 3 | 11 | 6 | 12.1 | 294 | 9.96 | 9.56
2008 |  | 3 | 11 | 7 | 12.1 | 291 | 9.84 | 9.16
2008 |  | 3 | 11 | 8 | 12.1 | 291 | 8.88 | 9.2
2008 |  | 3 | 11 | 9 | 12.2 | 287 | 8.76 | 9.44
2008 |  | 3 | 11 | 10 | 12.2 | 290 | 9.96 | 9.52
2008 |  | 3 | 11 | 11 | 12.3 | 296 | 9.6 | 9.16
2008 |  | 3 | 11 | 12 | 12.7 | 289 | 9 | 8.52
2008 |  | 3 | 11 | 13 | 12.8 | 294 | 8.88 | 8.04
2008 |  | 3 | 11 | 14 | 13 | 294 | 7.68 | 7.52
2008 |  | 3 | 11 | 15 | 12.9 | 287 | 7.56 | 7.6
2008 |  | 3 | 11 | 16 | 12.8 | 282 | 7.32 | 7.76
2008 |  | 3 | 11 | 17 | 12.6 | 285 | 7.92 | 7.84
2008 |  | 3 | 11 | 18 | 12.4 | 289 | 8.04 | 7.52
2008 |  | 3 | 11 | 19 | 12.4 | 288 | 7.56 | 6.96
2008 |  | 3 | 11 | 20 | 12.4 | 294 | 6.96 | 6.44
2008 |  | 3 | 11 | 21 | 12.4 | 295 | 6.36 | 6.12
2008 |  | 3 | 11 | 22 | 12.4 | 300 | 6 | 5.88
2008 |  | 3 | 11 | 23 | 12.3 | 300 | 6 | 5.88
2008 |  | 3 | 12 | 0 | 12.5 | 289 | 5.64 | 6.32
2008 |  | 3 | 12 | 1 | 12.5 | 274 | 6 | 6.32
2008 |  | 3 | 12 | 2 | 12.5 | 276 | 7.32 | 6.24
2008 |  | 3 | 12 | 3 | 12.6 | 277 | 5.64 | 5.76
2008 |  | 3 | 12 | 4 | 12.5 | 277 | 5.76 | 5.88
2008 |  | 3 | 12 | 5 | 12.2 | 282 | 5.88 | 5.6
2008 |  | 3 | 12 | 6 | 12.2 | 296 | 6 | 5.28
2008 |  | 3 | 12 | 7 | 12.1 | 308 | 4.92 | 4.96
2008 |  | 3 | 12 | 8 | 11.8 | 323 | 4.92 | 4.64
2008 |  | 3 | 12 | 9 | 11.5 | 333 | 5.04 | 4.16
2008 |  | 3 | 12 | 10 | 11.4 | 337 | 3.96 | 4
2008 |  | 3 | 12 | 11 | 12.1 | 322 | 3.48 | 4.32
2008 |  | 3 | 12 | 12 | 11.9 | 316 | 4.56 | 4.92
2008 |  | 3 | 12 | 13 | 12.7 | 319 | 4.92 | 5.28
2008 |  | 3 | 12 | 14 | 13 | 324 | 5.28 | 5.52
2008 |  | 3 | 12 | 15 | 12.8 | 330 | 5.64 | 5.52
2008 |  | 3 | 12 | 16 | 12.5 | 336 | 5.64 | 5.44
2008 |  | 3 | 12 | 17 | 12.2 | 342 | 5.28 | 5.48
2008 |  | 3 | 12 | 18 | 11.6 | 344 | 5.4 | 5.6
2008 |  | 3 | 12 | 19 | 10.8 | 341 | 5.76 | 5.68
2008 |  | 3 | 12 | 20 | 10.3 | 347 | 5.64 | 5.76
2008 |  | 3 | 12 | 21 | 10 | 356 | 5.64 | 6
2008 |  | 3 | 12 | 22 | 9.7 | 5 | 6 | 6.28
2008 |  | 3 | 12 | 23 | 9.6 | 10 | 6.36 | 6.44
2008 |  | 3 | 13 | 0 | 9.7 | 14 | 6.48 | 6.4
2008 |  | 3 | 13 | 1 | 9.6 | 17 | 6.48 | 6.24
2008 |  | 3 | 13 | 2 | 9.6 | 22 | 6.24 | 6
2008 |  | 3 | 13 | 3 | 9.8 | 26 | 6 | 5.56
2008 |  | 3 | 13 | 4 | 10 | 33 | 5.76 | 5.08
2008 |  | 3 | 13 | 5 | 10.4 | 44 | 4.92 | 4.88
2008 |  | 3 | 13 | 6 | 10.8 | 64 | 4.56 | 5.48
2008 |  | 3 | 13 | 7 | 11.3 | 81 | 5.16 | 6.6
2008 |  | 3 | 13 | 8 | 11.9 | 89 | 6.72 | 7.56
2008 |  | 3 | 13 | 9 | 11.9 | 106 | 7.92 | 7.72
2008 |  | 3 | 13 | 10 | 12.3 | 113 | 8.04 | 6.8
2008 |  | 3 | 13 | 11 | 12.8 | 108 | 7.2 | 5.64
2008 |  | 3 | 13 | 12 | 14.2 | 122 | 5.16 | 4.44
2008 |  | 3 | 13 | 13 | 15 | 123 | 4.56 | 3.52
2008 |  | 3 | 13 | 14 | 15.7 | 118 | 3.6 | 2.76
2008 |  | 3 | 13 | 15 | 16.1 | 102 | 2.4 | 2.52
2008 |  | 3 | 13 | 16 | 16.2 | 74 | 2.28 | 3.24
2008 |  | 3 | 13 | 17 | 15.9 | 44 | 2.88 | 4.12
2008 |  | 3 | 13 | 18 | 13.8 | 6 | 4.56 | 4.92
2008 |  | 3 | 13 | 19 | 12.8 | 21 | 4.92 | 5.24
2008 |  | 3 | 13 | 20 | 13.2 | 44 | 5.28 | 5.6
2008 |  | 3 | 13 | 21 | 14 | 67 | 5.52 | 6
2008 |  | 3 | 13 | 22 | 14.9 | 88 | 6 | 6.6
2008 |  | 3 | 13 | 23 | 15.6 | 107 | 6.48 | 7.48
2008 |  | 3 | 14 | 0 | 16 | 120 | 7.32 | 8.52
2008 |  | 3 | 14 | 1 | 16 | 125 | 8.64 | 9.4
2008 |  | 3 | 14 | 2 | 15.9 | 130 | 9.6 | 9.96
2008 |  | 3 | 14 | 3 | 15.7 | 134 | 9.96 | 10.28
2008 |  | 3 | 14 | 4 | 15.5 | 136 | 10.32 | 10.48
2008 |  | 3 | 14 | 5 | 15.1 | 137 | 10.56 | 10.56
2008 |  | 3 | 14 | 6 | 14.9 | 140 | 10.56 | 10.56
2008 |  | 3 | 14 | 7 | 14.8 | 143 | 10.56 | 10.64
2008 |  | 3 | 14 | 8 | 14.5 | 143 | 10.56 | 10.64
2008 |  | 3 | 14 | 9 | 14.2 | 141 | 10.8 | 10.68
2008 |  | 3 | 14 | 10 | 14.3 | 140 | 10.56 | 10.6
2008 |  | 3 | 14 | 11 | 14.6 | 139 | 10.68 | 10.44
2008 |  | 3 | 14 | 12 | 15 | 146 | 10.56 | 9.68
2008 |  | 3 | 14 | 13 | 15.9 | 147 | 10.08 | 8.52
2008 |  | 3 | 14 | 14 | 16.8 | 149 | 8.4 | 7.4
2008 |  | 3 | 14 | 15 | 17.5 | 152 | 7.08 | 6.76
2008 |  | 3 | 14 | 16 | 17.5 | 161 | 6.72 | 6.52
2008 |  | 3 | 14 | 17 | 17.3 | 170 | 6.48 | 5.76
2008 |  | 3 | 14 | 18 | 17.4 | 176 | 6.36 | 4.64
2008 |  | 3 | 14 | 19 | 16.6 | 179 | 4.44 | 4
2008 |  | 3 | 14 | 20 | 15.6 | 157 | 3.12 | 4.64
2008 |  | 3 | 14 | 21 | 15.7 | 145 | 4.44 | 5.92
2008 |  | 3 | 14 | 22 | 16.1 | 155 | 6.36 | 6.52
2008 |  | 3 | 14 | 23 | 16.3 | 166 | 6.96 | 6.04
2008 |  | 3 | 15 | 0 | 16 | 175 | 6.24 | 4.84
2008 |  | 3 | 15 | 1 | 15.6 | 188 | 4.92 | 3.64
2008 |  | 3 | 15 | 2 | 14.7 | 207 | 3.36 | 3.04
2008 |  | 3 | 15 | 3 | 13.8 | 239 | 2.64 | 3.2
2008 |  | 3 | 15 | 4 | 13.1 | 271 | 3.12 | 3.6
2008 |  | 3 | 15 | 5 | 12.5 | 287 | 3.84 | 3.8
2008 |  | 3 | 15 | 6 | 12.1 | 296 | 3.84 | 3.96
2008 |  | 3 | 15 | 7 | 11.7 | 302 | 3.72 | 4.24
2008 |  | 3 | 15 | 8 | 11.2 | 304 | 4.32 | 5
2008 |  | 3 | 15 | 9 | 10.8 | 303 | 4.68 | 5.8
2008 |  | 3 | 15 | 10 | 11.2 | 305 | 6 | 7.84
2008 |  | 3 | 15 | 11 | 12.2 | 303 | 6.72 | 9.48
2008 |  | 3 | 15 | 12 | 11 | 264 | 10.8 | 10.84
2008 |  | 3 | 15 | 13 | 11.1 | 269 | 10.92 | 10.64
2008 |  | 3 | 15 | 14 | 11 | 271 | 10.8 | 10.24
2008 |  | 3 | 15 | 15 | 10.4 | 274 | 10.2 | 9.84
2008 |  | 3 | 15 | 16 | 10.2 | 274 | 9.72 | 9.4
2008 |  | 3 | 15 | 17 | 10 | 275 | 9.6 | 9.48
2008 |  | 3 | 15 | 18 | 10.1 | 261 | 8.88 | 9.88
2008 |  | 3 | 15 | 19 | 9.8 | 251 | 9.96 | 10.36
2008 |  | 3 | 15 | 20 | 9.7 | 254 | 10.8 | 10.12
2008 |  | 3 | 15 | 21 | 9.7 | 259 | 10.32 | 9.84
2008 |  | 3 | 15 | 22 | 9.4 | 261 | 9.24 | 9.68
2008 |  | 3 | 15 | 23 | 9.5 | 287 | 9.96 | 9.56
2008 |  | 3 | 16 | 0 | 9.4 | 297 | 9.84 | 8.88
2008 |  | 3 | 16 | 1 | 9.6 | 297 | 8.88 | 8.48
2008 |  | 3 | 16 | 2 | 9.6 | 280 | 7.92 | 8.2
2008 |  | 3 | 16 | 3 | 9.8 | 276 | 8.64 | 7.84
2008 |  | 3 | 16 | 4 | 9.6 | 275 | 8.04 | 7.4
2008 |  | 3 | 16 | 5 | 9.5 | 261 | 6.84 | 7.12
2008 |  | 3 | 16 | 6 | 9.2 | 260 | 7.32 | 7.2
2008 |  | 3 | 16 | 7 | 9 | 251 | 7.2 | 7.24
2008 |  | 3 | 16 | 8 | 9.6 | 254 | 7.08 | 7.2
2008 |  | 3 | 16 | 9 | 9.9 | 259 | 7.44 | 7.28
2008 |  | 3 | 16 | 10 | 10.5 | 272 | 7.08 | 6.52
2008 |  | 3 | 16 | 11 | 10.8 | 273 | 7.32 | 5.84
2008 |  | 3 | 16 | 12 | 11.5 | 288 | 5.16 | 4.96
2008 |  | 3 | 16 | 13 | 12 | 287 | 5.04 | 4.72
2008 |  | 3 | 16 | 14 | 12.3 | 292 | 4.68 | 4.44
2008 |  | 3 | 16 | 15 | 11.8 | 304 | 4.44 | 4.16
2008 |  | 3 | 16 | 16 | 11.5 | 300 | 4.2 | 3.76
2008 |  | 3 | 16 | 17 | 11 | 303 | 3.84 | 3.4
2008 |  | 3 | 16 | 18 | 10.6 | 305 | 3.24 | 3.2
2008 |  | 3 | 16 | 19 | 10.3 | 294 | 3.12 | 3.24
2008 |  | 3 | 16 | 20 | 10.2 | 288 | 3.24 | 3.28
2008 |  | 3 | 16 | 21 | 10.3 | 288 | 3.36 | 3.24
2008 |  | 3 | 16 | 22 | 10.3 | 297 | 3.24 | 3.16
2008 |  | 3 | 16 | 23 | 10.3 | 309 | 3.12 | 2.92
2008 |  | 3 | 17 | 0 | 10.2 | 312 | 3.12 | 2.6
2008 |  | 3 | 17 | 1 | 10.1 | 318 | 2.52 | 2.16
2008 |  | 3 | 17 | 2 | 10.1 | 329 | 2.16 | 1.6
2008 |  | 3 | 17 | 3 | 10.1 | 339 | 1.8 | 1.08
2008 |  | 3 | 17 | 4 | 10.2 | 1 | 0.84 | 1.08
2008 |  | 3 | 17 | 5 | 10.1 | 113 | 0.6 | 1.72
2008 |  | 3 | 17 | 6 | 10.1 | 128 | 1.8 | 2.96
2008 |  | 3 | 17 | 7 | 10.3 | 131 | 2.76 | 4.24
2008 |  | 3 | 17 | 8 | 10.3 | 152 | 4.32 | 5.04
2008 |  | 3 | 17 | 9 | 10.2 | 163 | 5.64 | 5.24
2008 |  | 3 | 17 | 10 | 10.6 | 172 | 5.16 | 5.76
2008 |  | 3 | 17 | 11 | 11.1 | 184 | 4.92 | 6.84
2008 |  | 3 | 17 | 12 | 11.6 | 236 | 7.2 | 8.32
2008 |  | 3 | 17 | 13 | 12.8 | 236 | 8.4 | 9.4
2008 |  | 3 | 17 | 14 | 13 | 237 | 9.36 | 10.28
2008 |  | 3 | 17 | 15 | 11.9 | 235 | 10.44 | 10.88
2008 |  | 3 | 17 | 16 | 11.6 | 233 | 11.04 | 11.24
2008 |  | 3 | 17 | 17 | 11 | 258 | 11.16 | 11.4
2008 |  | 3 | 17 | 18 | 10.4 | 278 | 11.52 | 11.2
2008 |  | 3 | 17 | 19 | 10.2 | 292 | 11.52 | 10.72
2008 |  | 3 | 17 | 20 | 9.7 | 294 | 10.56 | 9.92
2008 |  | 3 | 17 | 21 | 9.4 | 292 | 10.08 | 9.24
2008 |  | 3 | 17 | 22 | 9.3 | 287 | 9.12 | 8.84
2008 |  | 3 | 17 | 23 | 9.3 | 276 | 8.52 | 8.28
2008 |  | 3 | 18 | 0 | 8.8 | 273 | 8.88 | 8.16
2008 |  | 3 | 18 | 1 | 9 | 258 | 7.44 | 7.84
2008 |  | 3 | 18 | 2 | 9.1 | 270 | 8.16 | 8.12
2008 |  | 3 | 18 | 3 | 9 | 268 | 7.92 | 8.36
2008 |  | 3 | 18 | 4 | 8.6 | 267 | 8.28 | 9.08
2008 |  | 3 | 18 | 5 | 8.6 | 261 | 8.88 | 9.44
2008 |  | 3 | 18 | 6 | 8.6 | 261 | 10.08 | 9.68
2008 |  | 3 | 18 | 7 | 8.3 | 267 | 9.36 | 10.04
2008 |  | 3 | 18 | 8 | 8.5 | 273 | 9.6 | 10.92
2008 |  | 3 | 18 | 9 | 9.3 | 285 | 11.16 | 11.76
2008 |  | 3 | 18 | 10 | 9.8 | 290 | 12 | 11.36
2008 |  | 3 | 18 | 11 | 9.2 | 287 | 12.12 | 10.76
2008 |  | 3 | 18 | 12 | 11.4 | 270 | 9.96 | 10.32
2008 |  | 3 | 18 | 13 | 11.3 | 268 | 10.2 | 10.48
2008 |  | 3 | 18 | 14 | 9.2 | 276 | 10.8 | 10.36
2008 |  | 3 | 18 | 15 | 10.3 | 274 | 10.44 | 9.88
2008 |  | 3 | 18 | 16 | 10.2 | 268 | 9.84 | 9
2008 |  | 3 | 18 | 17 | 9.9 | 266 | 9.36 | 8.24
2008 |  | 3 | 18 | 18 | 9.4 | 269 | 7.8 | 7.76
2008 |  | 3 | 18 | 19 | 8.8 | 261 | 7.56 | 7.36
2008 |  | 3 | 18 | 20 | 8.2 | 261 | 7.92 | 6.92
2008 |  | 3 | 18 | 21 | 7.6 | 275 | 6.6 | 6.36
2008 |  | 3 | 18 | 22 | 7.5 | 255 | 6.24 | 5.88
2008 |  | 3 | 18 | 23 | 8.4 | 234 | 6.24 | 5.28
2008 |  | 3 | 19 | 0 | 8.1 | 232 | 5.16 | 4.36
2008 |  | 3 | 19 | 1 | 7.7 | 219 | 4.44 | 3.48
2008 |  | 3 | 19 | 2 | 7.5 | 221 | 3.48 | 2.56
2008 |  | 3 | 19 | 3 | 7.5 | 219 | 2.52 | 1.84
2008 |  | 3 | 19 | 4 | 7.5 | 216 | 1.68 | 1.52
2008 |  | 3 | 19 | 5 | 7.3 | 179 | 1.32 | 1.68
2008 |  | 3 | 19 | 6 | 7.1 | 164 | 1.56 | 1.84
2008 |  | 3 | 19 | 7 | 7 | 141 | 2.16 | 1.84
2008 |  | 3 | 19 | 8 | 7.2 | 129 | 1.8 | 2.12
2008 |  | 3 | 19 | 9 | 7.3 | 61 | 1.56 | 2.92
2008 |  | 3 | 19 | 10 | 7 | 56 | 3 | 6.92
2008 |  | 3 | 19 | 11 | 7.7 | 94 | 4.2 | 10.32
2008 |  | 3 | 19 | 12 | 6.6 | 88 | 13.56 | 13.28
2008 |  | 3 | 19 | 13 | 7.2 | 86 | 13.2 | 12.96
2008 |  | 3 | 19 | 14 | 7.5 | 88 | 13.08 | 12.72
2008 |  | 3 | 19 | 15 | 7.6 | 86 | 12.6 | 12.52
2008 |  | 3 | 19 | 16 | 7.8 | 81 | 12.48 | 12.2
2008 |  | 3 | 19 | 17 | 7.7 | 72 | 12.48 | 12.04
2008 |  | 3 | 19 | 18 | 7.5 | 62 | 11.64 | 11.8
2008 |  | 3 | 19 | 19 | 7.5 | 64 | 12 | 11.84
2008 |  | 3 | 19 | 20 | 7.6 | 67 | 11.76 | 11.72
2008 |  | 3 | 19 | 21 | 7.5 | 68 | 11.76 | 11.24
2008 |  | 3 | 19 | 22 | 7.6 | 75 | 11.64 | 10.16
2008 |  | 3 | 19 | 23 | 7.6 | 74 | 10.32 | 9.6
2008 |  | 3 | 20 | 0 | 7.6 | 58 | 8.52 | 9.8
2008 |  | 3 | 20 | 1 | 7.7 | 69 | 9.96 | 10.72
2008 |  | 3 | 20 | 2 | 7.7 | 74 | 10.92 | 11.04
2008 |  | 3 | 20 | 3 | 7.5 | 73 | 11.28 | 10.92
2008 |  | 3 | 20 | 4 | 7 | 64 | 10.92 | 10.6
2008 |  | 3 | 20 | 5 | 6.3 | 69 | 10.56 | 10.24
2008 |  | 3 | 20 | 6 | 6.2 | 64 | 10.32 | 10.04
2008 |  | 3 | 20 | 7 | 5.8 | 57 | 9.84 | 10.12
2008 |  | 3 | 20 | 8 | 5.6 | 58 | 9.96 | 10.24
2008 |  | 3 | 20 | 9 | 5.7 | 64 | 10.56 | 9.84
2008 |  | 3 | 20 | 10 | 6.3 | 68 | 10.2 | 10.04
2008 |  | 3 | 20 | 11 | 7.9 | 63 | 8.76 | 10.04
2008 |  | 3 | 20 | 12 | 8.8 | 58 | 11.16 | 10.16
2008 |  | 3 | 20 | 13 | 10.1 | 54 | 10.2 | 9.16
2008 |  | 3 | 20 | 14 | 10.9 | 48 | 9.12 | 8.32
2008 |  | 3 | 20 | 15 | 11.1 | 38 | 8.16 | 7.88
2008 |  | 3 | 20 | 16 | 10.9 | 25 | 7.68 | 7.8
2008 |  | 3 | 20 | 17 | 10.5 | 16 | 7.8 | 8.44
2008 |  | 3 | 20 | 18 | 9.8 | 4 | 7.92 | 9.08
2008 |  | 3 | 20 | 19 | 8.7 | 6 | 9.6 | 9.28
2008 |  | 3 | 20 | 20 | 7.9 | 17 | 9.72 | 9.08
2008 |  | 3 | 20 | 21 | 7.6 | 30 | 8.52 | 9.08
2008 |  | 3 | 20 | 22 | 7.8 | 48 | 9 | 9
2008 |  | 3 | 20 | 23 | 7.7 | 64 | 9.72 | 8.64
2008 |  | 3 | 21 | 0 | 7 | 47 | 8.28 | 8.24
2008 |  | 3 | 21 | 1 | 5.9 | 28 | 7.92 | 8.36
2008 |  | 3 | 21 | 2 | 6.5 | 40 | 8.52 | 8.52
2008 |  | 3 | 21 | 3 | 7.1 | 53 | 8.64 | 8.08
2008 |  | 3 | 21 | 4 | 7.2 | 71 | 8.4 | 7.6
2008 |  | 3 | 21 | 5 | 6.7 | 64 | 7.2 | 7.56
2008 |  | 3 | 21 | 6 | 6.6 | 59 | 7.2 | 7.16
2008 |  | 3 | 21 | 7 | 7.1 | 72 | 8.28 | 6.52
2008 |  | 3 | 21 | 8 | 6.3 | 55 | 6 | 5.8
2008 |  | 3 | 21 | 9 | 6 | 21 | 5.28 | 5.56
2008 |  | 3 | 21 | 10 | 7.1 | 15 | 6.12 | 6.36
2008 |  | 3 | 21 | 11 | 8.2 | 10 | 5.28 | 7
2008 |  | 3 | 21 | 12 | 10.3 | 356 | 7.68 | 8
2008 |  | 3 | 21 | 13 | 10.6 | 349 | 8.04 | 8.48
2008 |  | 3 | 21 | 14 | 11.1 | 342 | 8.28 | 9.32
2008 |  | 3 | 21 | 15 | 10.9 | 334 | 9.12 | 10.36
2008 |  | 3 | 21 | 16 | 9.9 | 333 | 10.56 | 11.4
2008 |  | 3 | 21 | 17 | 9.4 | 333 | 11.4 | 12.2
2008 |  | 3 | 21 | 18 | 8.9 | 336 | 12.24 | 12.92
2008 |  | 3 | 21 | 19 | 8.4 | 339 | 12.96 | 13.44
2008 |  | 3 | 21 | 20 | 7.9 | 344 | 13.56 | 13.84
2008 |  | 3 | 21 | 21 | 7.6 | 348 | 13.8 | 14.04
2008 |  | 3 | 21 | 22 | 7.2 | 351 | 14.16 | 14.64
2008 |  | 3 | 21 | 23 | 6.9 | 353 | 14.16 | 15.08
2008 |  | 3 | 22 | 0 | 6.8 | 356 | 15.6 | 15.04
2008 |  | 3 | 22 | 1 | 6.9 | 356 | 15.48 | 14.16
2008 |  | 3 | 22 | 2 | 6.9 | 357 | 14.04 | 13.16
2008 |  | 3 | 22 | 3 | 7.1 | 357 | 12.96 | 12.32
2008 |  | 3 | 22 | 4 | 7.1 | 355 | 12.48 | 10.96
2008 |  | 3 | 22 | 5 | 7.1 | 353 | 11.52 | 9.4
2008 |  | 3 | 22 | 6 | 7.2 | 343 | 8.88 | 8.4
2008 |  | 3 | 22 | 7 | 7.6 | 322 | 7.8 | 8.36
2008 |  | 3 | 22 | 8 | 7.8 | 308 | 8.52 | 9.08
2008 |  | 3 | 22 | 9 | 8.2 | 312 | 8.76 | 9.92
2008 |  | 3 | 22 | 10 | 9.2 | 317 | 9.96 | 10.32
2008 |  | 3 | 22 | 11 | 10.1 | 314 | 11.04 | 11
2008 |  | 3 | 22 | 12 | 9.9 | 328 | 9.96 | 11.6
2008 |  | 3 | 22 | 13 | 10.3 | 318 | 12 | 12.4
2008 |  | 3 | 22 | 14 | 11.2 | 326 | 12.84 | 12.52
2008 |  | 3 | 22 | 15 | 10.7 | 326 | 12.36 | 11.64
2008 |  | 3 | 22 | 16 | 10 | 326 | 12.36 | 10.32
2008 |  | 3 | 22 | 17 | 9.3 | 324 | 10.2 | 8.88
2008 |  | 3 | 22 | 18 | 8.8 | 315 | 8.4 | 7.36
2008 |  | 3 | 22 | 19 | 8.1 | 328 | 8.04 | 6.16
2008 |  | 3 | 22 | 20 | 8.1 | 336 | 5.64 | 5.92
2008 |  | 3 | 22 | 21 | 7.9 | 351 | 4.8 | 6.8
2008 |  | 3 | 22 | 22 | 7.2 | 15 | 7.32 | 8.24
2008 |  | 3 | 22 | 23 | 6.7 | 24 | 8.28 | 9.32
2008 |  | 3 | 23 | 0 | 5.9 | 22 | 9.12 | 10
2008 |  | 3 | 23 | 1 | 5.6 | 5 | 10.56 | 10.52
2008 |  | 3 | 23 | 2 | 5 | 13 | 10.32 | 11.16
2008 |  | 3 | 23 | 3 | 4.6 | 10 | 10.68 | 11.48
2008 |  | 3 | 23 | 4 | 4.1 | 5 | 12.48 | 11.56
2008 |  | 3 | 23 | 5 | 3.7 | 1 | 11.28 | 10.6
2008 |  | 3 | 23 | 6 | 3.3 | 3 | 10.92 | 10.16
2008 |  | 3 | 23 | 7 | 3.2 | 7 | 9.6 | 10
2008 |  | 3 | 23 | 8 | 3.7 | 2 | 9.96 | 10.12
2008 |  | 3 | 23 | 9 | 4.9 | 354 | 10.44 | 10.08
2008 |  | 3 | 23 | 10 | 5.8 | 351 | 9.96 | 11.48
2008 |  | 3 | 23 | 11 | 6.7 | 351 | 9.84 | 12.72
2008 |  | 3 | 23 | 12 | 6.7 | 357 | 14.64 | 13.68
2008 |  | 3 | 23 | 13 | 7.3 | 357 | 13.68 | 12.8
2008 |  | 3 | 23 | 14 | 7.7 | 355 | 12.72 | 11.96
2008 |  | 3 | 23 | 15 | 8 | 352 | 12 | 11.2
2008 |  | 3 | 23 | 16 | 7.9 | 349 | 11.16 | 10.16
2008 |  | 3 | 23 | 17 | 7.8 | 352 | 10.44 | 9.2
2008 |  | 3 | 23 | 18 | 7.4 | 354 | 8.88 | 8.68
2008 |  | 3 | 23 | 19 | 7 | 349 | 8.28 | 9.04
2008 |  | 3 | 23 | 20 | 6.8 | 348 | 8.88 | 9.88
2008 |  | 3 | 23 | 21 | 6.3 | 348 | 9.96 | 10.44
2008 |  | 3 | 23 | 22 | 6 | 358 | 10.8 | 9.8
2008 |  | 3 | 23 | 23 | 5.3 | 355 | 10.56 | 9.28
2008 |  | 3 | 24 | 0 | 5 | 334 | 8.04 | 9.28
2008 |  | 3 | 24 | 1 | 4.7 | 348 | 9.24 | 9.92
2008 |  | 3 | 24 | 2 | 4.7 | 352 | 10.56 | 9.52
2008 |  | 3 | 24 | 3 | 5.1 | 325 | 9.96 | 8.16
2008 |  | 3 | 24 | 4 | 4.8 | 354 | 8.04 | 6.64
2008 |  | 3 | 24 | 5 | 5 | 343 | 6.48 | 5.68
2008 |  | 3 | 24 | 6 | 5.1 | 342 | 5.4 | 5.28
2008 |  | 3 | 24 | 7 | 5.2 | 359 | 5.16 | 6.32
2008 |  | 3 | 24 | 8 | 5.6 | 335 | 5.28 | 7.6
2008 |  | 3 | 24 | 9 | 5.9 | 324 | 8.52 | 9.12
2008 |  | 3 | 24 | 10 | 7.1 | 314 | 9 | 9.72
2008 |  | 3 | 24 | 11 | 7.7 | 306 | 9.84 | 10.28
2008 |  | 3 | 24 | 12 | 10.1 | 346 | 10.32 | 10.48
2008 |  | 3 | 24 | 13 | 10.5 | 336 | 10.68 | 10.6
2008 |  | 3 | 24 | 14 | 10.4 | 330 | 10.44 | 10.72
2008 |  | 3 | 24 | 15 | 10.1 | 330 | 10.68 | 10.88
2008 |  | 3 | 24 | 16 | 10 | 328 | 11.04 | 10.96
2008 |  | 3 | 24 | 17 | 9.8 | 334 | 10.92 | 11
2008 |  | 3 | 24 | 18 | 9.5 | 331 | 10.92 | 11.16
2008 |  | 3 | 24 | 19 | 8.9 | 330 | 11.16 | 11.12
2008 |  | 3 | 24 | 20 | 8.2 | 341 | 11.4 | 10.76
2008 |  | 3 | 24 | 21 | 8.1 | 338 | 10.8 | 9.92
2008 |  | 3 | 24 | 22 | 8 | 335 | 10.08 | 9.52
2008 |  | 3 | 24 | 23 | 7.8 | 341 | 8.88 | 9.52
2008 |  | 3 | 25 | 0 | 7.5 | 356 | 9.6 | 10.08
2008 |  | 3 | 25 | 1 | 7.1 | 352 | 10.08 | 10.52
2008 |  | 3 | 25 | 2 | 7 | 348 | 10.56 | 10.6
2008 |  | 3 | 25 | 3 | 6.9 | 344 | 10.92 | 9.8
2008 |  | 3 | 25 | 4 | 6.8 | 345 | 10.32 | 8.2
2008 |  | 3 | 25 | 5 | 6.8 | 338 | 8.16 | 7.24
2008 |  | 3 | 25 | 6 | 6.8 | 329 | 6.12 | 7.8
2008 |  | 3 | 25 | 7 | 6.9 | 330 | 7.44 | 9.4
2008 |  | 3 | 25 | 8 | 6.7 | 332 | 9.84 | 10.24
2008 |  | 3 | 25 | 9 | 7.8 | 331 | 10.92 | 10.24
2008 |  | 3 | 25 | 10 | 8.7 | 324 | 9.96 | 9.88
2008 |  | 3 | 25 | 11 | 9.2 | 324 | 9.84 | 10.12
2008 |  | 3 | 25 | 12 | 9.9 | 345 | 9.84 | 10.32
2008 |  | 3 | 25 | 13 | 10.8 | 342 | 10.68 | 10.2
2008 |  | 3 | 25 | 14 | 11.5 | 339 | 10.44 | 9.68
2008 |  | 3 | 25 | 15 | 10.9 | 330 | 9.48 | 9.28
2008 |  | 3 | 25 | 16 | 10.5 | 324 | 9.12 | 9.4
2008 |  | 3 | 25 | 17 | 10.3 | 327 | 9.24 | 9.84
2008 |  | 3 | 25 | 18 | 9.8 | 329 | 9.84 | 9.88
2008 |  | 3 | 25 | 19 | 9.2 | 331 | 10.44 | 9.64
2008 |  | 3 | 25 | 20 | 8.7 | 331 | 9.36 | 9.48
2008 |  | 3 | 25 | 21 | 8.5 | 328 | 9.12 | 9.56
2008 |  | 3 | 25 | 22 | 8.4 | 336 | 9.96 | 9.48
2008 |  | 3 | 25 | 23 | 8.3 | 338 | 9.6 | 8.88
2008 |  | 3 | 26 | 0 | 7.9 | 329 | 8.88 | 8.04
2008 |  | 3 | 26 | 1 | 7.8 | 330 | 8.16 | 7.28
2008 |  | 3 | 26 | 2 | 7.5 | 339 | 7.08 | 6.76
2008 |  | 3 | 26 | 3 | 7.4 | 344 | 6.6 | 6.76
2008 |  | 3 | 26 | 4 | 7.3 | 341 | 6.6 | 6.96
2008 |  | 3 | 26 | 5 | 6.9 | 336 | 7.08 | 6.96
2008 |  | 3 | 26 | 6 | 6.7 | 339 | 7.2 | 7.08
2008 |  | 3 | 26 | 7 | 6.6 | 343 | 6.6 | 8
2008 |  | 3 | 26 | 8 | 6.6 | 342 | 7.44 | 9.04
2008 |  | 3 | 26 | 9 | 7.6 | 337 | 9.96 | 9.6
2008 |  | 3 | 26 | 10 | 9 | 335 | 9.72 | 10.76
2008 |  | 3 | 26 | 11 | 9.9 | 333 | 9.12 | 12
2008 |  | 3 | 26 | 12 | 11.3 | 311 | 13.44 | 13.68
2008 |  | 3 | 26 | 13 | 11.3 | 304 | 13.44 | 13.56
2008 |  | 3 | 26 | 14 | 11.3 | 300 | 14.16 | 13.48
2008 |  | 3 | 26 | 15 | 11.2 | 301 | 13.08 | 12.4
2008 |  | 3 | 26 | 16 | 10.7 | 303 | 13.2 | 11.52
2008 |  | 3 | 26 | 17 | 10.4 | 304 | 10.92 | 10.52
2008 |  | 3 | 26 | 18 | 9.8 | 304 | 10.44 | 10.84
2008 |  | 3 | 26 | 19 | 9.6 | 300 | 10.2 | 11.08
2008 |  | 3 | 26 | 20 | 9.5 | 291 | 11.88 | 11.08
2008 |  | 3 | 26 | 21 | 9.6 | 291 | 11.16 | 10.56
2008 |  | 3 | 26 | 22 | 9.7 | 292 | 10.2 | 10.12
2008 |  | 3 | 26 | 23 | 9.8 | 295 | 10.32 | 9.84
2008 |  | 3 | 27 | 0 | 9.8 | 295 | 9.84 | 9.16
2008 |  | 3 | 27 | 1 | 9.8 | 294 | 9.36 | 8.52
2008 |  | 3 | 27 | 2 | 9.4 | 286 | 8.28 | 8.4
2008 |  | 3 | 27 | 3 | 9.1 | 269 | 7.92 | 9.08
2008 |  | 3 | 27 | 4 | 9.4 | 271 | 9 | 10.24
2008 |  | 3 | 27 | 5 | 9.7 | 260 | 10.32 | 11.36
2008 |  | 3 | 27 | 6 | 9.9 | 259 | 11.4 | 12.04
2008 |  | 3 | 27 | 7 | 10.1 | 257 | 12.36 | 12.44
2008 |  | 3 | 27 | 8 | 10.6 | 262 | 12.36 | 12.96
2008 |  | 3 | 27 | 9 | 10.9 | 278 | 12.6 | 13.64
2008 |  | 3 | 27 | 10 | 11 | 279 | 13.92 | 13.76
2008 |  | 3 | 27 | 11 | 11.2 | 283 | 14.4 | 13.56
2008 |  | 3 | 27 | 12 | 11.3 | 283 | 12.96 | 13.04
2008 |  | 3 | 27 | 13 | 11.6 | 288 | 13.32 | 12.68
2008 |  | 3 | 27 | 14 | 11.7 | 291 | 12.84 | 11.92
2008 |  | 3 | 27 | 15 | 11.6 | 293 | 11.88 | 10.96
2008 |  | 3 | 27 | 16 | 11.6 | 294 | 11.04 | 10.04
2008 |  | 3 | 27 | 17 | 11.3 | 293 | 9.96 | 9.52
2008 |  | 3 | 27 | 18 | 11.1 | 289 | 9.12 | 9.52
2008 |  | 3 | 27 | 19 | 11 | 286 | 9.48 | 9.8
2008 |  | 3 | 27 | 20 | 11 | 293 | 9.96 | 10
2008 |  | 3 | 27 | 21 | 11.1 | 297 | 9.96 | 10.08
2008 |  | 3 | 27 | 22 | 11.1 | 300 | 10.08 | 9.92
2008 |  | 3 | 27 | 23 | 11.1 | 305 | 10.2 | 9.48
2008 |  | 3 | 28 | 0 | 11 | 308 | 9.48 | 9.12
2008 |  | 3 | 28 | 1 | 11.2 | 304 | 8.76 | 9.2
2008 |  | 3 | 28 | 2 | 11.1 | 291 | 9.12 | 9.4
2008 |  | 3 | 28 | 3 | 11.2 | 286 | 9.72 | 9.36
2008 |  | 3 | 28 | 4 | 11.2 | 287 | 9.36 | 9.04
2008 |  | 3 | 28 | 5 | 11.2 | 288 | 9 | 8.76
2008 |  | 3 | 28 | 6 | 11.1 | 289 | 8.76 | 8.32
2008 |  | 3 | 28 | 7 | 11 | 293 | 8.52 | 7.84
2008 |  | 3 | 28 | 8 | 10.7 | 305 | 7.68 | 7.48
2008 |  | 3 | 28 | 9 | 11.4 | 319 | 7.32 | 7.12
2008 |  | 3 | 28 | 10 | 12.3 | 326 | 7.44 | 6.92
2008 |  | 3 | 28 | 11 | 12.6 | 324 | 6.6 | 6.72
2008 |  | 3 | 28 | 12 | 12.5 | 310 | 6.72 | 6.92
2008 |  | 3 | 28 | 13 | 13 | 311 | 6.84 | 7.16
2008 |  | 3 | 28 | 14 | 13.5 | 314 | 7.2 | 7.32
2008 |  | 3 | 28 | 15 | 13.7 | 318 | 7.44 | 7.2
2008 |  | 3 | 28 | 16 | 13.5 | 323 | 7.32 | 6.88
2008 |  | 3 | 28 | 17 | 12.9 | 327 | 6.84 | 6.8
2008 |  | 3 | 28 | 18 | 12.3 | 334 | 6.48 | 7
2008 |  | 3 | 28 | 19 | 11.6 | 339 | 7.08 | 7.08
2008 |  | 3 | 28 | 20 | 11 | 345 | 7.44 | 6.8
2008 |  | 3 | 28 | 21 | 10.8 | 351 | 6.72 | 6.4
2008 |  | 3 | 28 | 22 | 10.8 | 353 | 6.24 | 6.44
2008 |  | 3 | 28 | 23 | 10.8 | 355 | 6.24 | 6.68
2008 |  | 3 | 29 | 0 | 10.7 | 8 | 6.84 | 6.68
2008 |  | 3 | 29 | 1 | 11.1 | 11 | 6.96 | 6.4
2008 |  | 3 | 29 | 2 | 11.1 | 20 | 6.24 | 5.96
2008 |  | 3 | 29 | 3 | 11.2 | 26 | 6 | 5.52
2008 |  | 3 | 29 | 4 | 11.5 | 29 | 5.64 | 4.84
2008 |  | 3 | 29 | 5 | 11.6 | 29 | 4.92 | 4.08
2008 |  | 3 | 29 | 6 | 11.5 | 29 | 3.96 | 3.28
2008 |  | 3 | 29 | 7 | 11.4 | 32 | 3.36 | 2.56
2008 |  | 3 | 29 | 8 | 11.7 | 40 | 2.52 | 1.84
2008 |  | 3 | 29 | 9 | 12 | 35 | 1.8 | 1.32
2008 |  | 3 | 29 | 10 | 13.6 | 61 | 1.2 | 0.92
2008 |  | 3 | 29 | 11 | 14.8 | 47 | 0.96 | 0.64
2008 |  | 3 | 29 | 12 | 15.2 | 48 | 0.6 | 0.64
2008 |  | 3 | 29 | 13 | 16.2 | 290 | 0.36 | 1.2
2008 |  | 3 | 29 | 14 | 17 | 271 | 0.96 | 2.6
2008 |  | 3 | 29 | 15 | 17.2 | 284 | 2.28 | 4.24
2008 |  | 3 | 29 | 16 | 15.8 | 303 | 4.56 | 5.76
2008 |  | 3 | 29 | 17 | 12.9 | 318 | 5.88 | 6.6
2008 |  | 3 | 29 | 18 | 11.6 | 320 | 6.84 | 7.2
2008 |  | 3 | 29 | 19 | 10.5 | 320 | 7.08 | 7.48
2008 |  | 3 | 29 | 20 | 9.8 | 322 | 7.68 | 7.64
2008 |  | 3 | 29 | 21 | 9.6 | 325 | 7.68 | 7.48
2008 |  | 3 | 29 | 22 | 9.3 | 328 | 7.56 | 7.36
2008 |  | 3 | 29 | 23 | 9.1 | 325 | 7.2 | 7.28
2008 |  | 3 | 30 | 0 | 9.3 | 319 | 7.32 | 7.12
2008 |  | 3 | 30 | 1 | 9.3 | 311 | 7.32 | 6.64
2008 |  | 3 | 30 | 2 | 9.1 | 304 | 6.72 | 6.04
2008 |  | 3 | 30 | 3 | 9.1 | 298 | 5.88 | 5.96
2008 |  | 3 | 30 | 4 | 9.5 | 291 | 5.52 | 6.16
2008 |  | 3 | 30 | 5 | 9.8 | 286 | 6.48 | 6.92
2008 |  | 3 | 30 | 6 | 9.7 | 274 | 6.48 | 7
2008 |  | 3 | 30 | 7 | 9.3 | 275 | 7.8 | 7.48
2008 |  | 3 | 30 | 8 | 9.3 | 275 | 6.72 | 7.6
2008 |  | 3 | 30 | 9 | 9.4 | 276 | 7.92 | 8.36
2008 |  | 3 | 30 | 10 | 9.7 | 278 | 8.16 | 9.6
2008 |  | 3 | 30 | 11 | 11.6 | 288 | 9 | 10.52
2008 |  | 3 | 30 | 12 | 11.2 | 293 | 11.64 | 10.84
2008 |  | 3 | 30 | 13 | 10.8 | 301 | 10.92 | 10.12
2008 |  | 3 | 30 | 14 | 10.8 | 303 | 9.96 | 9.52
2008 |  | 3 | 30 | 15 | 10.6 | 306 | 9.48 | 9.12
2008 |  | 3 | 30 | 16 | 10.5 | 308 | 9.12 | 8.64
2008 |  | 3 | 30 | 17 | 10.3 | 306 | 8.76 | 8.4
2008 |  | 3 | 30 | 18 | 9.9 | 303 | 8.04 | 8.4
2008 |  | 3 | 30 | 19 | 9.6 | 303 | 8.4 | 8.68
2008 |  | 3 | 30 | 20 | 9.1 | 306 | 8.76 | 8.32
2008 |  | 3 | 30 | 21 | 8.9 | 311 | 8.88 | 7.04
2008 |  | 3 | 30 | 22 | 8.8 | 310 | 7.32 | 5.92
2008 |  | 3 | 30 | 23 | 8.6 | 311 | 4.92 | 6.12
2008 |  | 3 | 31 | 0 | 8.6 | 294 | 5.52 | 7.24
2008 |  | 3 | 31 | 1 | 8.7 | 297 | 7.92 | 7.8
2008 |  | 3 | 31 | 2 | 8.7 | 299 | 8.28 | 7.2
2008 |  | 3 | 31 | 3 | 8.7 | 293 | 7.2 | 6.36
2008 |  | 3 | 31 | 4 | 8.8 | 291 | 6.12 | 6.04
2008 |  | 3 | 31 | 5 | 9.1 | 284 | 5.76 | 6.28
2008 |  | 3 | 31 | 6 | 9.3 | 275 | 6.24 | 6.52
2008 |  | 3 | 31 | 7 | 9.5 | 268 | 6.84 | 6.64
2008 |  | 3 | 31 | 8 | 9.4 | 261 | 6.48 | 6.64
2008 |  | 3 | 31 | 9 | 9.6 | 278 | 6.6 | 6.8
2008 |  | 3 | 31 | 10 | 10.4 | 292 | 6.84 | 6.44
2008 |  | 3 | 31 | 11 | 11.2 | 300 | 6.96 | 6.2
2008 |  | 3 | 31 | 12 | 11.6 | 305 | 5.52 | 6.04
2008 |  | 3 | 31 | 13 | 12.1 | 298 | 6.12 | 6.48
2008 |  | 3 | 31 | 14 | 12.2 | 293 | 6.48 | 6.88
2008 |  | 3 | 31 | 15 | 12 | 292 | 6.84 | 7.4
2008 |  | 3 | 31 | 16 | 11.8 | 290 | 7.32 | 7.88
2008 |  | 3 | 31 | 17 | 11.4 | 290 | 8.04 | 8.32
2008 |  | 3 | 31 | 18 | 10.8 | 289 | 8.28 | 8.6
2008 |  | 3 | 31 | 19 | 10.3 | 288 | 8.64 | 8.68
2008 |  | 3 | 31 | 20 | 10.2 | 286 | 8.88 | 8.36
2008 |  | 3 | 31 | 21 | 10.2 | 280 | 8.52 | 7.72
2008 |  | 3 | 31 | 22 | 10.2 | 287 | 7.68 | 7.44
2008 |  | 3 | 31 | 23 | 10.1 | 304 | 6.96 | 7.96
2008 | Abril | 4 | 1 | 0 | 10.1 | 326 | 7.68 | 8.32
2008 |  | 4 | 1 | 1 | 10.1 | 316 | 9.24 | 8.88
2008 |  | 4 | 1 | 2 | 10.1 | 336 | 8.04 | 9
2008 |  | 4 | 1 | 3 | 9.8 | 330 | 9.36 | 9.4
2008 |  | 4 | 1 | 4 | 9.4 | 338 | 9.6 | 9.2
2008 |  | 4 | 1 | 5 | 9.4 | 332 | 9.24 | 8.92
2008 |  | 4 | 1 | 6 | 9.4 | 332 | 8.76 | 8.68
2008 |  | 4 | 1 | 7 | 9.5 | 333 | 8.76 | 8.56
2008 |  | 4 | 1 | 8 | 9.6 | 334 | 8.52 | 8.72
2008 |  | 4 | 1 | 9 | 9.8 | 338 | 8.4 | 9.2
2008 |  | 4 | 1 | 10 | 10.2 | 352 | 9.24 | 9
2008 |  | 4 | 1 | 11 | 11.1 | 351 | 9.96 | 8
2008 |  | 4 | 1 | 12 | 14.7 | 45 | 7.8 | 6.72
2008 |  | 4 | 1 | 13 | 16.2 | 55 | 6.24 | 6.12
2008 |  | 4 | 1 | 14 | 17.1 | 55 | 6.12 | 6
2008 |  | 4 | 1 | 15 | 17.5 | 46 | 6 | 6.08
2008 |  | 4 | 1 | 16 | 17.6 | 33 | 5.88 | 6.44
2008 |  | 4 | 1 | 17 | 17.4 | 22 | 6.36 | 7.28
2008 |  | 4 | 1 | 18 | 15.9 | 2 | 7.08 | 8
2008 |  | 4 | 1 | 19 | 12.8 | 353 | 8.4 | 8.32
2008 |  | 4 | 1 | 20 | 12.1 | 7 | 8.52 | 8.08
2008 |  | 4 | 1 | 21 | 12 | 18 | 8.04 | 8.04
2008 |  | 4 | 1 | 22 | 11.8 | 27 | 7.68 | 8.04
2008 |  | 4 | 1 | 23 | 12.7 | 42 | 8.4 | 8.32
2008 |  | 4 | 2 | 0 | 13.4 | 59 | 8.04 | 8.76
2008 |  | 4 | 2 | 1 | 14.2 | 80 | 8.52 | 10.04
2008 |  | 4 | 2 | 2 | 14.8 | 87 | 9.72 | 11.8
2008 |  | 4 | 2 | 3 | 14.5 | 89 | 11.88 | 13.44
2008 |  | 4 | 2 | 4 | 13.8 | 95 | 13.8 | 14.4
2008 |  | 4 | 2 | 5 | 13.1 | 103 | 14.64 | 14.64
2008 |  | 4 | 2 | 6 | 12.7 | 107 | 14.76 | 14.36
2008 |  | 4 | 2 | 7 | 12.4 | 108 | 14.52 | 13.76
2008 |  | 4 | 2 | 8 | 12.4 | 107 | 13.8 | 12.84
2008 |  | 4 | 2 | 9 | 12.5 | 103 | 12.96 | 11.76
2008 |  | 4 | 2 | 10 | 13.6 | 98 | 11.76 | 11.08
2008 |  | 4 | 2 | 11 | 14.7 | 93 | 10.56 | 10.48
2008 |  | 4 | 2 | 12 | 16.7 | 100 | 10.92 | 10.12
2008 |  | 4 | 2 | 13 | 17.4 | 96 | 9.96 | 9.44
2008 |  | 4 | 2 | 14 | 18 | 93 | 9.48 | 8.88
2008 |  | 4 | 2 | 15 | 18.5 | 92 | 8.88 | 8.2
2008 |  | 4 | 2 | 16 | 18.7 | 89 | 8.28 | 7.44
2008 |  | 4 | 2 | 17 | 18.7 | 85 | 7.44 | 7.28
2008 |  | 4 | 2 | 18 | 18.4 | 81 | 6.6 | 7.52
2008 |  | 4 | 2 | 19 | 18.2 | 81 | 7.8 | 7.92
2008 |  | 4 | 2 | 20 | 17.6 | 83 | 8.16 | 8.12
2008 |  | 4 | 2 | 21 | 16.8 | 83 | 7.8 | 8.4
2008 |  | 4 | 2 | 22 | 16.6 | 89 | 8.4 | 9.04
2008 |  | 4 | 2 | 23 | 16.6 | 99 | 9 | 9.96
2008 |  | 4 | 3 | 0 | 16.2 | 100 | 9.72 | 11.08
2008 |  | 4 | 3 | 1 | 15.9 | 103 | 11.16 | 12.24
2008 |  | 4 | 3 | 2 | 15.6 | 105 | 12.36 | 13.2
2008 |  | 4 | 3 | 3 | 15.2 | 104 | 13.2 | 13.84
2008 |  | 4 | 3 | 4 | 14.8 | 108 | 14.04 | 14.08
2008 |  | 4 | 3 | 5 | 14.6 | 109 | 14.28 | 13.84
2008 |  | 4 | 3 | 6 | 14.5 | 105 | 13.92 | 13.4
2008 |  | 4 | 3 | 7 | 14.2 | 101 | 13.32 | 12.96
2008 |  | 4 | 3 | 8 | 14.2 | 101 | 12.96 | 12.64
2008 |  | 4 | 3 | 9 | 14.7 | 103 | 12.6 | 11.88
2008 |  | 4 | 3 | 10 | 15.7 | 104 | 12.36 | 11.24
2008 |  | 4 | 3 | 11 | 16.7 | 102 | 10.68 | 10.12
2008 |  | 4 | 3 | 12 | 19.4 | 104 | 10.68 | 9.16
2008 |  | 4 | 3 | 13 | 20.1 | 101 | 9 | 8.12
2008 |  | 4 | 3 | 14 | 20.4 | 97 | 7.8 | 7.76
2008 |  | 4 | 3 | 15 | 20.8 | 92 | 7.56 | 7.8
2008 |  | 4 | 3 | 16 | 21 | 87 | 7.92 | 7.88
2008 |  | 4 | 3 | 17 | 20.9 | 85 | 7.92 | 8.24
2008 |  | 4 | 3 | 18 | 20.6 | 92 | 7.8 | 8.6
2008 |  | 4 | 3 | 19 | 20.2 | 101 | 9 | 8.84
2008 |  | 4 | 3 | 20 | 19.8 | 105 | 9 | 8.64
2008 |  | 4 | 3 | 21 | 19.7 | 107 | 8.52 | 8.68
2008 |  | 4 | 3 | 22 | 19.6 | 104 | 8.4 | 9.32
2008 |  | 4 | 3 | 23 | 18.7 | 95 | 9.12 | 10.28
2008 |  | 4 | 4 | 0 | 17.7 | 90 | 10.44 | 11.28
2008 |  | 4 | 4 | 1 | 17.3 | 97 | 11.28 | 11.88
2008 |  | 4 | 4 | 2 | 16.9 | 107 | 12.12 | 12.24
2008 |  | 4 | 4 | 3 | 16.2 | 110 | 12.24 | 12.52
2008 |  | 4 | 4 | 4 | 15.6 | 108 | 12.36 | 12.92
2008 |  | 4 | 4 | 5 | 14.9 | 107 | 12.96 | 13.32
2008 |  | 4 | 4 | 6 | 14.3 | 109 | 13.44 | 13.4
2008 |  | 4 | 4 | 7 | 13.8 | 109 | 13.56 | 13.12
2008 |  | 4 | 4 | 8 | 13.9 | 108 | 13.2 | 12.52
2008 |  | 4 | 4 | 9 | 14.5 | 109 | 12.6 | 11.64
2008 |  | 4 | 4 | 10 | 15.5 | 112 | 11.76 | 9.84
2008 |  | 4 | 4 | 11 | 16.6 | 112 | 10.56 | 7.76
2008 |  | 4 | 4 | 12 | 19.7 | 115 | 7.2 | 5.72
2008 |  | 4 | 4 | 13 | 20.5 | 110 | 5.52 | 4.48
2008 |  | 4 | 4 | 14 | 21.2 | 107 | 4.44 | 3.56
2008 |  | 4 | 4 | 15 | 21.7 | 107 | 3.48 | 2.8
2008 |  | 4 | 4 | 16 | 22 | 102 | 2.76 | 2.04
2008 |  | 4 | 4 | 17 | 22.1 | 104 | 2.16 | 1.88
2008 |  | 4 | 4 | 18 | 22 | 122 | 1.2 | 2.12
2008 |  | 4 | 4 | 19 | 20.2 | 353 | 2.28 | 2.72
2008 |  | 4 | 4 | 20 | 19.3 | 31 | 2.88 | 2.8
2008 |  | 4 | 4 | 21 | 19.2 | 63 | 3 | 2.92
2008 |  | 4 | 4 | 22 | 19.6 | 91 | 2.52 | 3.96
2008 |  | 4 | 4 | 23 | 19.6 | 119 | 3.24 | 6.08
2008 |  | 4 | 5 | 0 | 19.3 | 125 | 6.12 | 8.2
2008 |  | 4 | 5 | 1 | 18.4 | 122 | 8.88 | 9.6
2008 |  | 4 | 5 | 2 | 17.7 | 124 | 9.6 | 10.36
2008 |  | 4 | 5 | 3 | 17.2 | 126 | 10.32 | 11.12
2008 |  | 4 | 5 | 4 | 16.5 | 127 | 11.16 | 11.68
2008 |  | 4 | 5 | 5 | 15.8 | 129 | 11.88 | 12.04
2008 |  | 4 | 5 | 6 | 15.3 | 127 | 12 | 12.08
2008 |  | 4 | 5 | 7 | 14.6 | 127 | 12.24 | 11.92
2008 |  | 4 | 5 | 8 | 14.1 | 126 | 12 | 11.4
2008 |  | 4 | 5 | 9 | 14.3 | 124 | 11.52 | 10.64
2008 |  | 4 | 5 | 10 | 15.3 | 121 | 10.68 | 9.84
2008 |  | 4 | 5 | 11 | 16.4 | 119 | 9.72 | 8.72
2008 |  | 4 | 5 | 12 | 16 | 140 | 9.12 | 7.32
2008 |  | 4 | 5 | 13 | 17.2 | 141 | 7.32 | 5.72
2008 |  | 4 | 5 | 14 | 18.2 | 155 | 5.52 | 4.68
2008 |  | 4 | 5 | 15 | 18.5 | 167 | 4.32 | 4.36
2008 |  | 4 | 5 | 16 | 18.5 | 180 | 4.2 | 4.48
2008 |  | 4 | 5 | 17 | 18.4 | 197 | 4.56 | 3.96
2008 |  | 4 | 5 | 18 | 18.3 | 204 | 4.68 | 2.88
2008 |  | 4 | 5 | 19 | 15.8 | 297 | 2.64 | 2.32
2008 |  | 4 | 5 | 20 | 14.6 | 359 | 1.32 | 3.16
2008 |  | 4 | 5 | 21 | 15 | 45 | 3 | 4.04
2008 |  | 4 | 5 | 22 | 15.6 | 62 | 5.16 | 4.32
2008 |  | 4 | 5 | 23 | 15.8 | 85 | 3.96 | 3.84
2008 |  | 4 | 6 | 0 | 15.9 | 196 | 3.84 | 3.4
2008 |  | 4 | 6 | 1 | 15.3 | 236 | 3.72 | 2.8
2008 |  | 4 | 6 | 2 | 14.2 | 258 | 2.64 | 2.36
2008 |  | 4 | 6 | 3 | 14.5 | 230 | 2.04 | 2.68
2008 |  | 4 | 6 | 4 | 15 | 195 | 2.4 | 3.56
2008 |  | 4 | 6 | 5 | 15.1 | 170 | 3.6 | 4.68
2008 |  | 4 | 6 | 6 | 15.1 | 164 | 4.68 | 5.64
2008 |  | 4 | 6 | 7 | 15.5 | 163 | 5.76 | 6.08
2008 |  | 4 | 6 | 8 | 15.2 | 160 | 6.48 | 5.92
2008 |  | 4 | 6 | 9 | 15.5 | 158 | 6 | 5.52
2008 |  | 4 | 6 | 10 | 16.3 | 164 | 5.28 | 4.72
2008 |  | 4 | 6 | 11 | 16.8 | 171 | 5.28 | 4.16
2008 |  | 4 | 6 | 12 | 18.2 | 190 | 3.6 | 3.68
2008 |  | 4 | 6 | 13 | 18.8 | 194 | 3.6 | 3.8
2008 |  | 4 | 6 | 14 | 18.9 | 198 | 3.84 | 3.96
2008 |  | 4 | 6 | 15 | 19 | 208 | 3.96 | 4.16
2008 |  | 4 | 6 | 16 | 17.8 | 231 | 4.08 | 4.32
2008 |  | 4 | 6 | 17 | 16 | 249 | 4.44 | 4.68
2008 |  | 4 | 6 | 18 | 15.5 | 256 | 4.44 | 4.88
2008 |  | 4 | 6 | 19 | 14.1 | 264 | 5.16 | 5.36
2008 |  | 4 | 6 | 20 | 13.2 | 250 | 5.04 | 5.92
2008 |  | 4 | 6 | 21 | 13 | 235 | 5.88 | 6.52
2008 |  | 4 | 6 | 22 | 13.2 | 225 | 6.84 | 6.84
2008 |  | 4 | 6 | 23 | 12.8 | 221 | 6.84 | 6.8
2008 |  | 4 | 7 | 0 | 12.6 | 213 | 6.84 | 6.84
2008 |  | 4 | 7 | 1 | 12.4 | 204 | 6.72 | 7.36
2008 |  | 4 | 7 | 2 | 12.1 | 196 | 6.96 | 8.44
2008 |  | 4 | 7 | 3 | 11.8 | 184 | 8.4 | 9.64
2008 |  | 4 | 7 | 4 | 11.9 | 177 | 9.96 | 10.4
2008 |  | 4 | 7 | 5 | 12.1 | 177 | 10.56 | 10.68
2008 |  | 4 | 7 | 6 | 12.4 | 177 | 10.68 | 10.8
2008 |  | 4 | 7 | 7 | 12.5 | 179 | 10.8 | 11.36
2008 |  | 4 | 7 | 8 | 12.6 | 180 | 10.92 | 11
2008 |  | 4 | 7 | 9 | 12.9 | 182 | 12.36 | 12.08
2008 |  | 4 | 7 | 10 | 13.1 | 173 | 9.72 | 12.44
2008 |  | 4 | 7 | 11 | 12.8 | 171 | 14.16 | 13.76
2008 |  | 4 | 7 | 12 | 11.7 | 163 | 13.44 | 15
2008 |  | 4 | 7 | 13 | 11.5 | 186 | 13.68 | 16.16
2008 |  | 4 | 7 | 14 | 12.8 | 201 | 17.88 | 17.2
2008 |  | 4 | 7 | 15 | 13.4 | 213 | 16.92 | 16.8
2008 |  | 4 | 7 | 16 | 12.3 | 217 | 16.8 | 16.36
2008 |  | 4 | 7 | 17 | 11.5 | 223 | 16.68 | 15.8
2008 |  | 4 | 7 | 18 | 9.8 | 218 | 15.6 | 14.6
2008 |  | 4 | 7 | 19 | 10.1 | 212 | 15.12 | 14
2008 |  | 4 | 7 | 20 | 9.9 | 216 | 13.08 | 13.6
2008 |  | 4 | 7 | 21 | 9.3 | 221 | 13.8 | 14.76
2008 |  | 4 | 7 | 22 | 9.4 | 224 | 13.92 | 15.6
2008 |  | 4 | 7 | 23 | 9.2 | 230 | 16.56 | 16.48
2008 |  | 4 | 8 | 0 | 9.3 | 234 | 16.32 | 16.28
2008 |  | 4 | 8 | 1 | 9.1 | 235 | 16.56 | 16.32
2008 |  | 4 | 8 | 2 | 8.9 | 236 | 15.96 | 16.24
2008 |  | 4 | 8 | 3 | 9 | 236 | 16.44 | 15.64
2008 |  | 4 | 8 | 4 | 9.7 | 235 | 16.32 | 14.8
2008 |  | 4 | 8 | 5 | 10.3 | 219 | 14.16 | 13.92
2008 |  | 4 | 8 | 6 | 10 | 212 | 13.92 | 13.56
2008 |  | 4 | 8 | 7 | 10.3 | 215 | 13.68 | 12.96
2008 |  | 4 | 8 | 8 | 10.7 | 217 | 13.08 | 12.44
2008 |  | 4 | 8 | 9 | 11.1 | 219 | 12.12 | 11.6
2008 |  | 4 | 8 | 10 | 13 | 224 | 12.12 | 9.6
2008 |  | 4 | 8 | 11 | 13.1 | 219 | 10.56 | 8.4
2008 |  | 4 | 8 | 12 | 11.4 | 174 | 6.12 | 8
2008 |  | 4 | 8 | 13 | 11.4 | 140 | 8.52 | 8.44
2008 |  | 4 | 8 | 14 | 11.8 | 128 | 9.36 | 8.76
2008 |  | 4 | 8 | 15 | 12.9 | 157 | 7.44 | 9.48
2008 |  | 4 | 8 | 16 | 12.5 | 156 | 9.48 | 9.72
2008 |  | 4 | 8 | 17 | 12.7 | 151 | 11.52 | 11.04
2008 |  | 4 | 8 | 18 | 11.6 | 175 | 8.16 | 13.24
2008 |  | 4 | 8 | 19 | 11.6 | 187 | 13.44 | 17.36
2008 |  | 4 | 8 | 20 | 11.5 | 211 | 18.12 | 20.72
2008 |  | 4 | 8 | 21 | 11.6 | 223 | 20.52 | 22.4
2008 |  | 4 | 8 | 22 | 11.7 | 231 | 23.52 | 22.64
2008 |  | 4 | 8 | 23 | 12.2 | 233 | 23.16 | 21.08
2008 |  | 4 | 9 | 0 | 12.4 | 232 | 21.24 | 19
2008 |  | 4 | 9 | 1 | 11.9 | 227 | 18.84 | 16.88
2008 |  | 4 | 9 | 2 | 11.9 | 225 | 16.92 | 15.56
2008 |  | 4 | 9 | 3 | 11.5 | 217 | 14.88 | 14.68
2008 |  | 4 | 9 | 4 | 11.6 | 218 | 14.88 | 14.12
2008 |  | 4 | 9 | 5 | 11.7 | 215 | 14.28 | 13.56
2008 |  | 4 | 9 | 6 | 11.5 | 210 | 13.2 | 13.68
2008 |  | 4 | 9 | 7 | 11.6 | 208 | 13.2 | 13.88
2008 |  | 4 | 9 | 8 | 11.8 | 205 | 14.64 | 14.88
2008 |  | 4 | 9 | 9 | 11.7 | 206 | 13.8 | 16.52
2008 |  | 4 | 9 | 10 | 12.3 | 213 | 16.2 | 18.96
2008 |  | 4 | 9 | 11 | 13.7 | 221 | 19.56 | 20.36
2008 |  | 4 | 9 | 12 | 14.1 | 225 | 21.12 | 20.44
2008 |  | 4 | 9 | 13 | 14.3 | 227 | 20.4 | 19.8
2008 |  | 4 | 9 | 14 | 14.5 | 228 | 19.8 | 19.16
2008 |  | 4 | 9 | 15 | 13.7 | 226 | 19.2 | 18.56
2008 |  | 4 | 9 | 16 | 12.5 | 226 | 18.48 | 17.64
2008 |  | 4 | 9 | 17 | 12.3 | 222 | 18 | 16.72
2008 |  | 4 | 9 | 18 | 11.8 | 218 | 16.44 | 15.04
2008 |  | 4 | 9 | 19 | 11.2 | 211 | 15.72 | 14
2008 |  | 4 | 9 | 20 | 10.8 | 199 | 12.96 | 12.48
2008 |  | 4 | 9 | 21 | 10.6 | 206 | 13.32 | 12.12
2008 |  | 4 | 9 | 22 | 10.2 | 192 | 11.16 | 12.76
2008 |  | 4 | 9 | 23 | 9.8 | 194 | 11.88 | 14.84
2008 |  | 4 | 10 | 0 | 10.3 | 196 | 15.24 | 17.24
2008 |  | 4 | 10 | 1 | 10.2 | 195 | 17.4 | 18.72
2008 |  | 4 | 10 | 2 | 10.1 | 194 | 19.08 | 19.64
2008 |  | 4 | 10 | 3 | 10 | 186 | 19.68 | 19.8
2008 |  | 4 | 10 | 4 | 9.8 | 181 | 20.16 | 20.2
2008 |  | 4 | 10 | 5 | 9.6 | 181 | 19.56 | 21.24
2008 |  | 4 | 10 | 6 | 9.7 | 181 | 20.88 | 22.68
2008 |  | 4 | 10 | 7 | 9.8 | 186 | 23.28 | 22.64
2008 |  | 4 | 10 | 8 | 10.1 | 191 | 23.88 | 20.16
2008 |  | 4 | 10 | 9 | 10.4 | 192 | 20.76 | 16.12
2008 |  | 4 | 10 | 10 | 10.5 | 186 | 15.84 | 12.64
2008 |  | 4 | 10 | 11 | 10.7 | 187 | 11.76 | 10.88
2008 |  | 4 | 10 | 12 | 9.2 | 314 | 10.32 | 10.8
2008 |  | 4 | 10 | 13 | 9.2 | 313 | 10.56 | 11.48
2008 |  | 4 | 10 | 14 | 9.5 | 316 | 11.52 | 12.08
2008 |  | 4 | 10 | 15 | 9.2 | 317 | 12.36 | 12.28
2008 |  | 4 | 10 | 16 | 9.2 | 314 | 12.36 | 12.04
2008 |  | 4 | 10 | 17 | 9.5 | 317 | 12.12 | 11.24
2008 |  | 4 | 10 | 18 | 9 | 312 | 11.64 | 10.72
2008 |  | 4 | 10 | 19 | 8.8 | 303 | 9.96 | 10.56
2008 |  | 4 | 10 | 20 | 8.4 | 300 | 10.56 | 10.84
2008 |  | 4 | 10 | 21 | 8.5 | 302 | 11.16 | 10.68
2008 |  | 4 | 10 | 22 | 8.5 | 302 | 10.8 | 11.08
2008 |  | 4 | 10 | 23 | 8.1 | 304 | 10.08 | 11.72
2008 |  | 4 | 11 | 0 | 8 | 300 | 12.36 | 12.04
2008 |  | 4 | 11 | 1 | 7.8 | 309 | 12.72 | 11.84
2008 |  | 4 | 11 | 2 | 7.5 | 305 | 11.04 | 11.8
2008 |  | 4 | 11 | 3 | 7.1 | 305 | 11.76 | 12.32
2008 |  | 4 | 11 | 4 | 7.1 | 316 | 12.6 | 12.48
2008 |  | 4 | 11 | 5 | 6.4 | 332 | 12.6 | 12.28
2008 |  | 4 | 11 | 6 | 5.9 | 337 | 12.24 | 12.84
2008 |  | 4 | 11 | 7 | 5.9 | 336 | 12 | 13.52
2008 |  | 4 | 11 | 8 | 6.9 | 338 | 14.28 | 13.48
2008 |  | 4 | 11 | 9 | 8 | 337 | 14.28 | 12.8
2008 |  | 4 | 11 | 10 | 8.3 | 330 | 11.88 | 12.36
2008 |  | 4 | 11 | 11 | 8.5 | 338 | 12.24 | 12.4
2008 |  | 4 | 11 | 12 | 9.7 | 339 | 12.96 | 12.88
2008 |  | 4 | 11 | 13 | 8.5 | 331 | 12 | 12.84
2008 |  | 4 | 11 | 14 | 8.4 | 336 | 13.68 | 13.08
2008 |  | 4 | 11 | 15 | 9.7 | 337 | 12.84 | 12.64
2008 |  | 4 | 11 | 16 | 9.8 | 332 | 12.72 | 12.24
2008 |  | 4 | 11 | 17 | 9.5 | 335 | 12.36 | 11.28
2008 |  | 4 | 11 | 18 | 9.6 | 334 | 11.64 | 10.24
2008 |  | 4 | 11 | 19 | 9.1 | 330 | 9.84 | 9.4
2008 |  | 4 | 11 | 20 | 8.6 | 330 | 9.24 | 9.04
2008 |  | 4 | 11 | 21 | 7.9 | 328 | 9.12 | 8.6
2008 |  | 4 | 11 | 22 | 7.5 | 334 | 8.76 | 7.72
2008 |  | 4 | 11 | 23 | 7.9 | 333 | 7.92 | 6.56
2008 |  | 4 | 12 | 0 | 7.8 | 312 | 6.48 | 6.48
2008 |  | 4 | 12 | 1 | 7.3 | 326 | 5.28 | 6.84
2008 |  | 4 | 12 | 2 | 7.3 | 344 | 7.68 | 7.36
2008 |  | 4 | 12 | 3 | 7.4 | 356 | 7.56 | 6.72
2008 |  | 4 | 12 | 4 | 6.9 | 2 | 6.84 | 6.16
2008 |  | 4 | 12 | 5 | 7.2 | 354 | 5.76 | 5.96
2008 |  | 4 | 12 | 6 | 7.3 | 349 | 5.88 | 6.52
2008 |  | 4 | 12 | 7 | 7 | 333 | 6.24 | 7.04
2008 |  | 4 | 12 | 8 | 7.6 | 333 | 7.44 | 7.12
2008 |  | 4 | 12 | 9 | 8.5 | 333 | 7.44 | 7.16
2008 |  | 4 | 12 | 10 | 9.7 | 323 | 6.48 | 7.48
2008 |  | 4 | 12 | 11 | 9.3 | 317 | 7.56 | 8.2
2008 |  | 4 | 12 | 12 | 10.9 | 295 | 8.4 | 8.4
2008 |  | 4 | 12 | 13 | 10.8 | 291 | 8.64 | 8.68
2008 |  | 4 | 12 | 14 | 11.2 | 289 | 8.16 | 8.88
2008 |  | 4 | 12 | 15 | 10.8 | 286 | 9.24 | 9.12
2008 |  | 4 | 12 | 16 | 10.8 | 281 | 9.24 | 8.84
2008 |  | 4 | 12 | 17 | 10.3 | 284 | 8.88 | 8.56
2008 |  | 4 | 12 | 18 | 10.2 | 279 | 8.4 | 8.84
2008 |  | 4 | 12 | 19 | 10 | 266 | 8.4 | 9.88
2008 |  | 4 | 12 | 20 | 10 | 257 | 9.72 | 11.2
2008 |  | 4 | 12 | 21 | 9.9 | 251 | 11.52 | 11.96
2008 |  | 4 | 12 | 22 | 9.7 | 250 | 12.36 | 12.52
2008 |  | 4 | 12 | 23 | 9.3 | 255 | 12 | 12.68
2008 |  | 4 | 13 | 0 | 8.5 | 257 | 13.2 | 12.84
2008 |  | 4 | 13 | 1 | 8 | 260 | 12.84 | 12.48
2008 |  | 4 | 13 | 2 | 8.3 | 257 | 12.48 | 11.76
2008 |  | 4 | 13 | 3 | 8.1 | 255 | 12.12 | 10.68
2008 |  | 4 | 13 | 4 | 8.2 | 248 | 10.68 | 9.52
2008 |  | 4 | 13 | 5 | 8.3 | 249 | 9.24 | 8.88
2008 |  | 4 | 13 | 6 | 8.3 | 247 | 8.64 | 8.68
2008 |  | 4 | 13 | 7 | 8.1 | 254 | 8.76 | 8.76
2008 |  | 4 | 13 | 8 | 8.4 | 269 | 8.64 | 8.56
2008 |  | 4 | 13 | 9 | 9.8 | 273 | 8.88 | 8.6
2008 |  | 4 | 13 | 10 | 11.1 | 271 | 8.16 | 9.16
2008 |  | 4 | 13 | 11 | 10.6 | 260 | 8.76 | 9.96
2008 |  | 4 | 13 | 12 | 11.8 | 250 | 10.56 | 10.44
2008 |  | 4 | 13 | 13 | 11.9 | 267 | 10.56 | 10.4
2008 |  | 4 | 13 | 14 | 12 | 270 | 10.2 | 10.36
2008 |  | 4 | 13 | 15 | 11.1 | 279 | 10.44 | 10.12
2008 |  | 4 | 13 | 16 | 12.1 | 280 | 10.44 | 9.64
2008 |  | 4 | 13 | 17 | 11.7 | 284 | 9.48 | 8.8
2008 |  | 4 | 13 | 18 | 11.2 | 284 | 9 | 8.12
2008 |  | 4 | 13 | 19 | 10.7 | 278 | 7.92 | 7.56
2008 |  | 4 | 13 | 20 | 10.5 | 278 | 7.44 | 7.48
2008 |  | 4 | 13 | 21 | 10.4 | 278 | 7.32 | 7.64
2008 |  | 4 | 13 | 22 | 10.3 | 282 | 7.68 | 7.56
2008 |  | 4 | 13 | 23 | 9.9 | 290 | 7.92 | 7.04
2008 |  | 4 | 14 | 0 | 10 | 301 | 7.08 | 5.84
2008 |  | 4 | 14 | 1 | 9.8 | 310 | 6.12 | 4.6
2008 |  | 4 | 14 | 2 | 9.8 | 315 | 4.32 | 3.32
2008 |  | 4 | 14 | 3 | 9.9 | 313 | 3.36 | 2.12
2008 |  | 4 | 14 | 4 | 10 | 309 | 2.28 | 1.2
2008 |  | 4 | 14 | 5 | 10.1 | 285 | 0.72 | 0.68
2008 |  | 4 | 14 | 6 | 10.2 | 180 | 0.6 | 0.72
2008 |  | 4 | 14 | 7 | 10.2 | 207 | 0.72 | 0.8
2008 |  | 4 | 14 | 8 | 10.3 | 188 | 0.84 | 1.16
2008 |  | 4 | 14 | 9 | 10.7 | 233 | 0.84 | 1.8
2008 |  | 4 | 14 | 10 | 11.7 | 307 | 1.8 | 3.04
2008 |  | 4 | 14 | 11 | 12.3 | 307 | 2.76 | 4.16
2008 |  | 4 | 14 | 12 | 13.3 | 341 | 4.56 | 5.12
2008 |  | 4 | 14 | 13 | 13.8 | 344 | 5.16 | 5.56
2008 |  | 4 | 14 | 14 | 14.1 | 348 | 5.64 | 5.84
2008 |  | 4 | 14 | 15 | 14.1 | 351 | 5.88 | 6.16
2008 |  | 4 | 14 | 16 | 14.1 | 350 | 6 | 6.88
2008 |  | 4 | 14 | 17 | 13.7 | 351 | 6.6 | 7.52
2008 |  | 4 | 14 | 18 | 12.9 | 356 | 8.04 | 7.96
2008 |  | 4 | 14 | 19 | 11.4 | 351 | 7.92 | 8.16
2008 |  | 4 | 14 | 20 | 9.9 | 352 | 7.92 | 8.36
2008 |  | 4 | 14 | 21 | 9.2 | 2 | 8.64 | 8.44
2008 |  | 4 | 14 | 22 | 8.9 | 7 | 8.52 | 8.12
2008 |  | 4 | 14 | 23 | 8.7 | 14 | 8.16 | 7.64
2008 |  | 4 | 15 | 0 | 8.8 | 21 | 7.68 | 7
2008 |  | 4 | 15 | 1 | 9.5 | 27 | 7.08 | 6.24
2008 |  | 4 | 15 | 2 | 10.2 | 35 | 6.24 | 5.64
2008 |  | 4 | 15 | 3 | 11 | 48 | 5.4 | 5.6
2008 |  | 4 | 15 | 4 | 11.6 | 66 | 5.28 | 6.56
2008 |  | 4 | 15 | 5 | 12.2 | 89 | 6.12 | 8.36
2008 |  | 4 | 15 | 6 | 12.6 | 105 | 8.28 | 10.04
2008 |  | 4 | 15 | 7 | 11.7 | 114 | 10.68 | 10.72
2008 |  | 4 | 15 | 8 | 11.5 | 119 | 11.16 | 10.36
2008 |  | 4 | 15 | 9 | 12 | 120 | 10.32 | 9.64
2008 |  | 4 | 15 | 10 | 13.2 | 123 | 9.6 | 10.28
2008 |  | 4 | 15 | 11 | 13.9 | 127 | 9 | 10.12
2008 |  | 4 | 15 | 12 | 14.6 | 132 | 12.24 | 9.52
2008 |  | 4 | 15 | 13 | 16.1 | 136 | 9.12 | 7.64
2008 |  | 4 | 15 | 14 | 16.9 | 142 | 7.2 | 6.68
2008 |  | 4 | 15 | 15 | 17.6 | 149 | 6.6 | 6.28
2008 |  | 4 | 15 | 16 | 18 | 155 | 6.24 | 5.04
2008 |  | 4 | 15 | 17 | 18.1 | 161 | 6 | 4.08
2008 |  | 4 | 15 | 18 | 15.6 | 226 | 2.88 | 2.8
2008 |  | 4 | 15 | 19 | 12.5 | 287 | 3.36 | 2.72
2008 |  | 4 | 15 | 20 | 12.3 | 296 | 2.16 | 2.56
2008 |  | 4 | 15 | 21 | 12.4 | 313 | 2.64 | 2.48
2008 |  | 4 | 15 | 22 | 12.1 | 321 | 2.88 | 2.16
2008 |  | 4 | 15 | 23 | 12.2 | 327 | 1.92 | 1.6
2008 |  | 4 | 16 | 0 | 12.8 | 7 | 1.68 | 1.48
2008 |  | 4 | 16 | 1 | 13.2 | 40 | 1.2 | 1.92
2008 |  | 4 | 16 | 2 | 13.7 | 127 | 1.56 | 2.76
2008 |  | 4 | 16 | 3 | 14 | 164 | 3 | 3.68
2008 |  | 4 | 16 | 4 | 14 | 177 | 3.72 | 4.36
2008 |  | 4 | 16 | 5 | 14.1 | 185 | 4.32 | 5.08
2008 |  | 4 | 16 | 6 | 13.9 | 201 | 5.04 | 5.2
2008 |  | 4 | 16 | 7 | 13.6 | 208 | 5.88 | 5.04
2008 |  | 4 | 16 | 8 | 13.6 | 216 | 4.68 | 4.84
2008 |  | 4 | 16 | 9 | 14.4 | 220 | 4.56 | 5.12
2008 |  | 4 | 16 | 10 | 15.1 | 224 | 5.28 | 6.04
2008 |  | 4 | 16 | 11 | 15.7 | 233 | 5.52 | 6.92
2008 |  | 4 | 16 | 12 | 15.8 | 191 | 7.32 | 7.64
2008 |  | 4 | 16 | 13 | 16.5 | 202 | 7.92 | 7.88
2008 |  | 4 | 16 | 14 | 17.2 | 212 | 7.68 | 8.32
2008 |  | 4 | 16 | 15 | 16.3 | 242 | 8.04 | 9.04
2008 |  | 4 | 16 | 16 | 15.4 | 239 | 9.24 | 9.72
2008 |  | 4 | 16 | 17 | 14.2 | 240 | 9.84 | 10.28
2008 |  | 4 | 16 | 18 | 13.5 | 243 | 10.08 | 11.6
2008 |  | 4 | 16 | 19 | 12.4 | 244 | 10.92 | 13.12
2008 |  | 4 | 16 | 20 | 11.8 | 244 | 13.8 | 14.52
2008 |  | 4 | 16 | 21 | 11.9 | 243 | 14.64 | 14.6
2008 |  | 4 | 16 | 22 | 12.3 | 237 | 15.12 | 14.4
2008 |  | 4 | 16 | 23 | 12.5 | 241 | 14.04 | 13.48
2008 |  | 4 | 17 | 0 | 12.5 | 257 | 14.04 | 12.4
2008 |  | 4 | 17 | 1 | 11.9 | 284 | 12.36 | 10.84
2008 |  | 4 | 17 | 2 | 11.1 | 295 | 10.8 | 9.68
2008 |  | 4 | 17 | 3 | 10.8 | 295 | 9.36 | 8.96
2008 |  | 4 | 17 | 4 | 10.6 | 292 | 8.88 | 8.72
2008 |  | 4 | 17 | 5 | 10.5 | 283 | 8.64 | 8.56
2008 |  | 4 | 17 | 6 | 10.4 | 272 | 8.64 | 8.12
2008 |  | 4 | 17 | 7 | 10.4 | 266 | 8.4 | 7.84
2008 |  | 4 | 17 | 8 | 10.6 | 267 | 7.32 | 7.8
2008 |  | 4 | 17 | 9 | 11 | 277 | 7.8 | 8.16
2008 |  | 4 | 17 | 10 | 11.7 | 278 | 8.28 | 9.32
2008 |  | 4 | 17 | 11 | 12.3 | 276 | 8.4 | 10.36
2008 |  | 4 | 17 | 12 | 11.1 | 263 | 11.28 | 11.04
2008 |  | 4 | 17 | 13 | 11.3 | 260 | 11.4 | 10.48
2008 |  | 4 | 17 | 14 | 10.9 | 258 | 10.44 | 10.4
2008 |  | 4 | 17 | 15 | 10.4 | 257 | 9.6 | 10.36
2008 |  | 4 | 17 | 16 | 11.3 | 244 | 11.16 | 10.96
2008 |  | 4 | 17 | 17 | 10.8 | 239 | 10.32 | 12.12
2008 |  | 4 | 17 | 18 | 10.6 | 219 | 11.4 | 13.88
2008 |  | 4 | 17 | 19 | 10.4 | 206 | 14.64 | 16.08
2008 |  | 4 | 17 | 20 | 10.5 | 192 | 15.6 | 17.48
2008 |  | 4 | 17 | 21 | 10.9 | 192 | 18 | 17.64
2008 |  | 4 | 17 | 22 | 11.8 | 203 | 18.84 | 18.72
2008 |  | 4 | 17 | 23 | 12 | 231 | 16.08 | 19.12
2008 |  | 4 | 18 | 0 | 11.7 | 246 | 21.24 | 20.08
2008 |  | 4 | 18 | 1 | 11.3 | 254 | 20.04 | 18.72
2008 |  | 4 | 18 | 2 | 10.8 | 260 | 18.96 | 17.08
2008 |  | 4 | 18 | 3 | 10.3 | 262 | 17.16 | 15.16
2008 |  | 4 | 18 | 4 | 9.9 | 263 | 15.12 | 13.2
2008 |  | 4 | 18 | 5 | 9.5 | 268 | 13.2 | 12
2008 |  | 4 | 18 | 6 | 8.9 | 279 | 11.28 | 11.72
2008 |  | 4 | 18 | 7 | 8.4 | 279 | 11.52 | 12.48
2008 |  | 4 | 18 | 8 | 8.1 | 273 | 12.36 | 12.96
2008 |  | 4 | 18 | 9 | 8.8 | 277 | 13.56 | 13.4
2008 |  | 4 | 18 | 10 | 8.8 | 279 | 12.96 | 14.16
2008 |  | 4 | 18 | 11 | 9.4 | 282 | 13.68 | 14.6
2008 |  | 4 | 18 | 12 | 7.9 | 264 | 15.84 | 14.64
2008 |  | 4 | 18 | 13 | 8.2 | 263 | 14.28 | 13.96
2008 |  | 4 | 18 | 14 | 8.4 | 268 | 13.8 | 13.6
2008 |  | 4 | 18 | 15 | 8.5 | 267 | 13.8 | 13.28
2008 |  | 4 | 18 | 16 | 8.4 | 271 | 13.2 | 13
2008 |  | 4 | 18 | 17 | 8.5 | 270 | 12.84 | 12.88
2008 |  | 4 | 18 | 18 | 8.4 | 264 | 12.96 | 12.6
2008 |  | 4 | 18 | 19 | 8.2 | 258 | 12.84 | 12.48
2008 |  | 4 | 18 | 20 | 8.4 | 251 | 12 | 12.44
2008 |  | 4 | 18 | 21 | 8.9 | 252 | 12.6 | 12.48
2008 |  | 4 | 18 | 22 | 9 | 249 | 12.72 | 11.96
2008 |  | 4 | 18 | 23 | 9.8 | 245 | 12.12 | 11.2
2008 |  | 4 | 19 | 0 | 9.8 | 239 | 11.04 | 10.76
2008 |  | 4 | 19 | 1 | 10.2 | 229 | 10.44 | 11.08
2008 |  | 4 | 19 | 2 | 10.4 | 227 | 10.8 | 11.72
2008 |  | 4 | 19 | 3 | 10.3 | 227 | 12 | 11.88
2008 |  | 4 | 19 | 4 | 9.6 | 211 | 12.36 | 11.28
2008 |  | 4 | 19 | 5 | 9.5 | 200 | 11.28 | 9.92
2008 |  | 4 | 19 | 6 | 9.5 | 190 | 10.2 | 10.68
2008 |  | 4 | 19 | 7 | 9.6 | 215 | 8.28 | 12.96
2008 |  | 4 | 19 | 8 | 9.4 | 237 | 13.56 | 15.64
2008 |  | 4 | 19 | 9 | 11.3 | 244 | 17.04 | 16.12
2008 |  | 4 | 19 | 10 | 11.9 | 245 | 16.32 | 16.32
2008 |  | 4 | 19 | 11 | 12.3 | 242 | 15 | 17.12
2008 |  | 4 | 19 | 12 | 9.7 | 257 | 17.64 | 18.08
2008 |  | 4 | 19 | 13 | 10.1 | 253 | 18.72 | 17.28
2008 |  | 4 | 19 | 14 | 9.2 | 260 | 17.88 | 16.16
2008 |  | 4 | 19 | 15 | 8.8 | 261 | 15.24 | 16.56
2008 |  | 4 | 19 | 16 | 9.6 | 260 | 15.36 | 17.16
2008 |  | 4 | 19 | 17 | 11 | 255 | 19.08 | 16.44
2008 |  | 4 | 19 | 18 | 10 | 254 | 17.04 | 14.88
2008 |  | 4 | 19 | 19 | 10.4 | 244 | 13.2 | 14.24
2008 |  | 4 | 19 | 20 | 9.4 | 238 | 14.4 | 15.56
2008 |  | 4 | 19 | 21 | 9.3 | 241 | 15.12 | 16.32
2008 |  | 4 | 19 | 22 | 9.3 | 241 | 17.16 | 15.84
2008 |  | 4 | 19 | 23 | 9.4 | 239 | 16.68 | 14.04
2008 |  | 4 | 20 | 0 | 8.9 | 243 | 13.68 | 13.36
2008 |  | 4 | 20 | 1 | 7.5 | 238 | 11.76 | 14
2008 |  | 4 | 20 | 2 | 7.8 | 239 | 14.64 | 15.28
2008 |  | 4 | 20 | 3 | 8 | 243 | 15.6 | 14.44
2008 |  | 4 | 20 | 4 | 7.8 | 245 | 15.6 | 12.76
2008 |  | 4 | 20 | 5 | 7.6 | 254 | 12.12 | 11.48
2008 |  | 4 | 20 | 6 | 7.7 | 255 | 10.56 | 11.52
2008 |  | 4 | 20 | 7 | 7.9 | 256 | 11.76 | 12.08
2008 |  | 4 | 20 | 8 | 8 | 261 | 12.24 | 11.92
2008 |  | 4 | 20 | 9 | 8.9 | 266 | 12.24 | 11.24
2008 |  | 4 | 20 | 10 | 9.7 | 273 | 11.28 | 10.68
2008 |  | 4 | 20 | 11 | 10.6 | 275 | 10.2 | 11.16
2008 |  | 4 | 20 | 12 | 8 | 273 | 10.56 | 12.2
2008 |  | 4 | 20 | 13 | 8.9 | 279 | 12.72 | 13.28
2008 |  | 4 | 20 | 14 | 9.1 | 280 | 13.32 | 14
2008 |  | 4 | 20 | 15 | 9.5 | 281 | 13.8 | 14.68
2008 |  | 4 | 20 | 16 | 9.8 | 281 | 14.88 | 13.92
2008 |  | 4 | 20 | 17 | 9 | 283 | 15.36 | 12.12
2008 |  | 4 | 20 | 18 | 9 | 288 | 11.52 | 10.52
2008 |  | 4 | 20 | 19 | 9.4 | 283 | 9.48 | 10.48
2008 |  | 4 | 20 | 20 | 9.8 | 284 | 10.56 | 11.24
2008 |  | 4 | 20 | 21 | 8.9 | 273 | 11.4 | 11.52
2008 |  | 4 | 20 | 22 | 8.7 | 280 | 11.76 | 10.76
2008 |  | 4 | 20 | 23 | 8.2 | 281 | 11.4 | 9.52
2008 |  | 4 | 21 | 0 | 8.3 | 284 | 9.12 | 8.2
2008 |  | 4 | 21 | 1 | 8.3 | 287 | 8.04 | 8.12
2008 |  | 4 | 21 | 2 | 8.4 | 295 | 7.44 | 8.92
2008 |  | 4 | 21 | 3 | 8.6 | 270 | 8.88 | 9.6
2008 |  | 4 | 21 | 4 | 8.8 | 287 | 10.44 | 9.52
2008 |  | 4 | 21 | 5 | 9.5 | 294 | 9.48 | 8.76
2008 |  | 4 | 21 | 6 | 9.5 | 283 | 8.64 | 9
2008 |  | 4 | 21 | 7 | 9.3 | 281 | 8.16 | 9.84
2008 |  | 4 | 21 | 8 | 9.5 | 288 | 10.2 | 11.04
2008 |  | 4 | 21 | 9 | 11.1 | 290 | 11.16 | 11.12
2008 |  | 4 | 21 | 10 | 11.3 | 294 | 11.76 | 10.64
2008 |  | 4 | 21 | 11 | 11.8 | 296 | 10.44 | 9.88
2008 |  | 4 | 21 | 12 | 11 | 298 | 9.72 | 9.48
2008 |  | 4 | 21 | 13 | 11 | 299 | 9.48 | 9.12
2008 |  | 4 | 21 | 14 | 11.4 | 296 | 9.24 | 8.72
2008 |  | 4 | 21 | 15 | 11.5 | 298 | 8.64 | 8.44
2008 |  | 4 | 21 | 16 | 11.5 | 295 | 8.28 | 8.44
2008 |  | 4 | 21 | 17 | 11.4 | 291 | 8.4 | 8.48
2008 |  | 4 | 21 | 18 | 11 | 286 | 8.64 | 8.24
2008 |  | 4 | 21 | 19 | 10.4 | 286 | 8.4 | 7.68
2008 |  | 4 | 21 | 20 | 10 | 285 | 7.68 | 7
2008 |  | 4 | 21 | 21 | 9.8 | 285 | 6.96 | 6.8
2008 |  | 4 | 21 | 22 | 9.7 | 278 | 6.36 | 6.64
2008 |  | 4 | 21 | 23 | 9.5 | 264 | 7.08 | 6.76
2008 |  | 4 | 22 | 0 | 10 | 255 | 6.48 | 7.12
2008 |  | 4 | 22 | 1 | 9.8 | 251 | 6.72 | 7.76
2008 |  | 4 | 22 | 2 | 9.6 | 248 | 8.16 | 8.52
2008 |  | 4 | 22 | 3 | 9.6 | 250 | 8.4 | 8.8
2008 |  | 4 | 22 | 4 | 9.6 | 247 | 9 | 8.92
2008 |  | 4 | 22 | 5 | 10.2 | 245 | 9 | 8.88
2008 |  | 4 | 22 | 6 | 9.9 | 235 | 8.76 | 8.8
2008 |  | 4 | 22 | 7 | 9.9 | 230 | 8.88 | 9.04
2008 |  | 4 | 22 | 8 | 10.3 | 221 | 8.76 | 9.08
2008 |  | 4 | 22 | 9 | 10.3 | 220 | 9.48 | 9.08
2008 |  | 4 | 22 | 10 | 11.7 | 231 | 9 | 8.4
2008 |  | 4 | 22 | 11 | 12.5 | 225 | 8.76 | 7.92
2008 |  | 4 | 22 | 12 | 13.1 | 247 | 7.44 | 7.64
2008 |  | 4 | 22 | 13 | 12.9 | 249 | 7.56 | 8
2008 |  | 4 | 22 | 14 | 12.8 | 252 | 7.92 | 8.36
2008 |  | 4 | 22 | 15 | 12.8 | 249 | 8.52 | 8.72
2008 |  | 4 | 22 | 16 | 12.5 | 249 | 8.64 | 9.16
2008 |  | 4 | 22 | 17 | 12.5 | 250 | 9 | 9.84
2008 |  | 4 | 22 | 18 | 12.2 | 246 | 9.84 | 10.52
2008 |  | 4 | 22 | 19 | 12.3 | 248 | 10.68 | 10.92
2008 |  | 4 | 22 | 20 | 12.3 | 250 | 11.04 | 10.84
2008 |  | 4 | 22 | 21 | 12.3 | 250 | 11.04 | 10.4
2008 |  | 4 | 22 | 22 | 12.4 | 248 | 10.44 | 10.16
2008 |  | 4 | 22 | 23 | 12.7 | 243 | 9.72 | 10.36
2008 |  | 4 | 23 | 0 | 12.7 | 236 | 10.32 | 10.56
2008 |  | 4 | 23 | 1 | 12.8 | 231 | 11.04 | 10.48
2008 |  | 4 | 23 | 2 | 12.7 | 229 | 10.32 | 10
2008 |  | 4 | 23 | 3 | 12.5 | 228 | 10.08 | 9.56
2008 |  | 4 | 23 | 4 | 12.4 | 228 | 9.6 | 8.96
2008 |  | 4 | 23 | 5 | 12.4 | 226 | 9 | 8.24
2008 |  | 4 | 23 | 6 | 12.4 | 227 | 8.28 | 7.32
2008 |  | 4 | 23 | 7 | 12.4 | 231 | 7.44 | 6.28
2008 |  | 4 | 23 | 8 | 12.4 | 231 | 6.24 | 5.24
2008 |  | 4 | 23 | 9 | 12.6 | 231 | 5.16 | 4.68
2008 |  | 4 | 23 | 10 | 13.2 | 245 | 4.32 | 4.6
2008 |  | 4 | 23 | 11 | 14.7 | 241 | 4.56 | 4.96
2008 |  | 4 | 23 | 12 | 15.3 | 261 | 4.92 | 5.48
2008 |  | 4 | 23 | 13 | 16.5 | 264 | 5.4 | 6.12
2008 |  | 4 | 23 | 14 | 17.2 | 272 | 6.12 | 6.72
2008 |  | 4 | 23 | 15 | 17.2 | 280 | 6.84 | 7.24
2008 |  | 4 | 23 | 16 | 16.5 | 286 | 7.2 | 7.44
2008 |  | 4 | 23 | 17 | 15.6 | 296 | 7.68 | 7.36
2008 |  | 4 | 23 | 18 | 14.5 | 303 | 7.44 | 6.96
2008 |  | 4 | 23 | 19 | 13.2 | 313 | 6.96 | 6.56
2008 |  | 4 | 23 | 20 | 12.1 | 325 | 6.48 | 6.32
2008 |  | 4 | 23 | 21 | 11.4 | 334 | 6.24 | 6.24
2008 |  | 4 | 23 | 22 | 11 | 339 | 6.24 | 6.36
2008 |  | 4 | 23 | 23 | 11 | 344 | 6.24 | 6.64
2008 |  | 4 | 24 | 0 | 11.1 | 352 | 6.6 | 7
2008 |  | 4 | 24 | 1 | 11.3 | 1 | 7.08 | 7.28
2008 |  | 4 | 24 | 2 | 11.4 | 5 | 7.32 | 7.36
2008 |  | 4 | 24 | 3 | 11.2 | 7 | 7.44 | 7.48
2008 |  | 4 | 24 | 4 | 10.7 | 10 | 7.32 | 7.68
2008 |  | 4 | 24 | 5 | 10.8 | 11 | 7.68 | 7.72
2008 |  | 4 | 24 | 6 | 11 | 11 | 8.04 | 7.4
2008 |  | 4 | 24 | 7 | 11.2 | 13 | 7.44 | 7.12
2008 |  | 4 | 24 | 8 | 12.5 | 11 | 6.72 | 6.84
2008 |  | 4 | 24 | 9 | 14.2 | 9 | 7.2 | 6.6
2008 |  | 4 | 24 | 10 | 15.7 | 11 | 6.6 | 5.36
2008 |  | 4 | 24 | 11 | 17.3 | 14 | 6 | 4.28
2008 |  | 4 | 24 | 12 | 18.9 | 34 | 3.48 | 3.52
2008 |  | 4 | 24 | 13 | 20.1 | 27 | 3.36 | 3.96
2008 |  | 4 | 24 | 14 | 20.9 | 15 | 3.72 | 4.84
2008 |  | 4 | 24 | 15 | 21.2 | 4 | 4.8 | 5.84
2008 |  | 4 | 24 | 16 | 20.6 | 0 | 6 | 6.84
2008 |  | 4 | 24 | 17 | 19.6 | 1 | 6.72 | 7.88
2008 |  | 4 | 24 | 18 | 18.2 | 0 | 7.8 | 8.84
2008 |  | 4 | 24 | 19 | 16.2 | 2 | 9.12 | 9.32
2008 |  | 4 | 24 | 20 | 15.2 | 10 | 9.6 | 9.04
2008 |  | 4 | 24 | 21 | 14.7 | 16 | 9.24 | 8.48
2008 |  | 4 | 24 | 22 | 14.4 | 23 | 8.28 | 8
2008 |  | 4 | 24 | 23 | 14.8 | 32 | 7.92 | 7.76
2008 |  | 4 | 25 | 0 | 16.3 | 42 | 7.8 | 7.64
2008 |  | 4 | 25 | 1 | 17.4 | 54 | 7.56 | 7.64
2008 |  | 4 | 25 | 2 | 18.4 | 69 | 7.56 | 8.04
2008 |  | 4 | 25 | 3 | 19.4 | 83 | 7.8 | 8.88
2008 |  | 4 | 25 | 4 | 19.9 | 89 | 8.76 | 10.12
2008 |  | 4 | 25 | 5 | 19.6 | 97 | 10.08 | 11.12
2008 |  | 4 | 25 | 6 | 19.2 | 104 | 11.52 | 11.48
2008 |  | 4 | 25 | 7 | 18.8 | 109 | 11.76 | 11.08
2008 |  | 4 | 25 | 8 | 18.8 | 113 | 11.16 | 10.28
2008 |  | 4 | 25 | 9 | 19.8 | 117 | 10.32 | 9.2
2008 |  | 4 | 25 | 10 | 21.3 | 123 | 9.36 | 10.04
2008 |  | 4 | 25 | 11 | 22.2 | 124 | 7.92 | 10.4
2008 |  | 4 | 25 | 12 | 22.3 | 117 | 12.84 | 10.64
2008 |  | 4 | 25 | 13 | 23.6 | 117 | 10.44 | 8.8
2008 |  | 4 | 25 | 14 | 24.5 | 119 | 8.64 | 7.52
2008 |  | 4 | 25 | 15 | 25 | 121 | 7.32 | 6.8
2008 |  | 4 | 25 | 16 | 25.3 | 126 | 6.6 | 6.4
2008 |  | 4 | 25 | 17 | 25.3 | 131 | 6.48 | 5
2008 |  | 4 | 25 | 18 | 25 | 135 | 6.12 | 3.88
2008 |  | 4 | 25 | 19 | 22.2 | 145 | 2.4 | 3.36
2008 |  | 4 | 25 | 20 | 21.5 | 122 | 3.12 | 4.72
2008 |  | 4 | 25 | 21 | 21.9 | 117 | 4.56 | 6.68
2008 |  | 4 | 25 | 22 | 22.2 | 113 | 6.48 | 8.48
2008 |  | 4 | 25 | 23 | 22.7 | 121 | 9 | 9.52
2008 |  | 4 | 26 | 0 | 22.4 | 125 | 9.96 | 9.4
2008 |  | 4 | 26 | 1 | 21.8 | 134 | 9.6 | 8.88
2008 |  | 4 | 26 | 2 | 21.8 | 144 | 8.64 | 8.72
2008 |  | 4 | 26 | 3 | 21 | 140 | 8.4 | 9.08
2008 |  | 4 | 26 | 4 | 19.9 | 134 | 9.12 | 9.6
2008 |  | 4 | 26 | 5 | 19.4 | 134 | 9.72 | 10
2008 |  | 4 | 26 | 6 | 19.1 | 138 | 9.96 | 10.28
2008 |  | 4 | 26 | 7 | 18.9 | 140 | 10.32 | 10.48
2008 |  | 4 | 26 | 8 | 19.1 | 142 | 10.56 | 10.28
2008 |  | 4 | 26 | 9 | 19.6 | 140 | 10.56 | 9.6
2008 |  | 4 | 26 | 10 | 20.2 | 139 | 9.72 | 7.44
2008 |  | 4 | 26 | 11 | 20.9 | 141 | 8.52 | 5.4
2008 |  | 4 | 26 | 12 | 22.5 | 144 | 4.08 | 3.6
2008 |  | 4 | 26 | 13 | 23.6 | 143 | 3.6 | 2.96
2008 |  | 4 | 26 | 14 | 24.4 | 148 | 3.12 | 3.12
2008 |  | 4 | 26 | 15 | 24.4 | 164 | 2.16 | 4
2008 |  | 4 | 26 | 16 | 21.5 | 286 | 4.08 | 5.72
2008 |  | 4 | 26 | 17 | 18.6 | 294 | 5.76 | 6.84
2008 |  | 4 | 26 | 18 | 16.9 | 296 | 7.32 | 7.2
2008 |  | 4 | 26 | 19 | 15.8 | 305 | 7.44 | 6.92
2008 |  | 4 | 26 | 20 | 15.2 | 321 | 6.84 | 6.72
2008 |  | 4 | 26 | 21 | 16 | 340 | 6.48 | 6.72
2008 |  | 4 | 26 | 22 | 16.7 | 354 | 6.84 | 6.76
2008 |  | 4 | 26 | 23 | 17.5 | 1 | 6.84 | 6.48
2008 |  | 4 | 27 | 0 | 18.1 | 2 | 6.6 | 6.04
2008 |  | 4 | 27 | 1 | 18.5 | 358 | 6 | 5.6
2008 |  | 4 | 27 | 2 | 18.5 | 357 | 5.52 | 5.32
2008 |  | 4 | 27 | 3 | 18.1 | 352 | 5.28 | 5.16
2008 |  | 4 | 27 | 4 | 17.3 | 348 | 5.16 | 4.88
2008 |  | 4 | 27 | 5 | 16.7 | 344 | 5.04 | 4.44
2008 |  | 4 | 27 | 6 | 16.7 | 336 | 4.44 | 3.96
2008 |  | 4 | 27 | 7 | 16.7 | 330 | 3.84 | 4
2008 |  | 4 | 27 | 8 | 16.5 | 325 | 3.6 | 4.48
2008 |  | 4 | 27 | 9 | 17.4 | 318 | 4.56 | 5.04
2008 |  | 4 | 27 | 10 | 18.4 | 316 | 5.28 | 5
2008 |  | 4 | 27 | 11 | 19.5 | 313 | 5.28 | 5
2008 |  | 4 | 27 | 12 | 18.5 | 322 | 4.44 | 5.32
2008 |  | 4 | 27 | 13 | 18.8 | 315 | 5.28 | 6.32
2008 |  | 4 | 27 | 14 | 18.5 | 317 | 6.24 | 7.48
2008 |  | 4 | 27 | 15 | 17.1 | 321 | 7.44 | 8.68
2008 |  | 4 | 27 | 16 | 15.7 | 320 | 8.76 | 9.68
2008 |  | 4 | 27 | 17 | 14.6 | 323 | 9.84 | 10.4
2008 |  | 4 | 27 | 18 | 13.8 | 324 | 10.44 | 10.88
2008 |  | 4 | 27 | 19 | 12 | 329 | 10.92 | 11.12
2008 |  | 4 | 27 | 20 | 11.1 | 335 | 11.28 | 11.24
2008 |  | 4 | 27 | 21 | 10.8 | 338 | 11.16 | 11.32
2008 |  | 4 | 27 | 22 | 10.7 | 341 | 11.28 | 11.44
2008 |  | 4 | 27 | 23 | 10.4 | 345 | 11.52 | 11.4
2008 |  | 4 | 28 | 0 | 10.1 | 349 | 11.52 | 11.2
2008 |  | 4 | 28 | 1 | 10 | 347 | 11.16 | 11
2008 |  | 4 | 28 | 2 | 9.9 | 344 | 10.92 | 10.92
2008 |  | 4 | 28 | 3 | 9.8 | 343 | 10.92 | 10.88
2008 |  | 4 | 28 | 4 | 9.7 | 344 | 10.92 | 10.84
2008 |  | 4 | 28 | 5 | 9.6 | 343 | 10.8 | 10.88
2008 |  | 4 | 28 | 6 | 9.5 | 341 | 10.8 | 11.08
2008 |  | 4 | 28 | 7 | 9.5 | 340 | 11.04 | 11.44
2008 |  | 4 | 28 | 8 | 9.8 | 342 | 11.4 | 11.84
2008 |  | 4 | 28 | 9 | 10.5 | 343 | 11.88 | 12.16
2008 |  | 4 | 28 | 10 | 11.3 | 341 | 12.24 | 11.52
2008 |  | 4 | 28 | 11 | 12.4 | 339 | 12.36 | 11
2008 |  | 4 | 28 | 12 | 12.7 | 328 | 9.96 | 10.64
2008 |  | 4 | 28 | 13 | 12.9 | 323 | 10.68 | 11.2
2008 |  | 4 | 28 | 14 | 12.8 | 323 | 11.28 | 11.48
2008 |  | 4 | 28 | 15 | 12.5 | 326 | 11.64 | 11.48
2008 |  | 4 | 28 | 16 | 12.2 | 327 | 11.52 | 11.2
2008 |  | 4 | 28 | 17 | 11.7 | 329 | 11.28 | 10.96
2008 |  | 4 | 28 | 18 | 11.1 | 331 | 10.8 | 10.8
2008 |  | 4 | 28 | 19 | 10.3 | 331 | 10.8 | 10.4
2008 |  | 4 | 28 | 20 | 9.7 | 331 | 10.8 | 9.96
2008 |  | 4 | 28 | 21 | 9.3 | 330 | 9.6 | 9.28
2008 |  | 4 | 28 | 22 | 9.1 | 331 | 9.48 | 8.56
2008 |  | 4 | 28 | 23 | 8.9 | 331 | 8.76 | 8.16
2008 |  | 4 | 29 | 0 | 8.2 | 323 | 7.44 | 7.76
2008 |  | 4 | 29 | 1 | 8.2 | 330 | 8.28 | 7.72
2008 |  | 4 | 29 | 2 | 8.4 | 327 | 7.56 | 7.28
2008 |  | 4 | 29 | 3 | 8 | 314 | 7.32 | 7.08
2008 |  | 4 | 29 | 4 | 7.5 | 320 | 6.96 | 7.16
2008 |  | 4 | 29 | 5 | 7.5 | 316 | 6.96 | 7.32
2008 |  | 4 | 29 | 6 | 7.5 | 315 | 7.56 | 7.52
2008 |  | 4 | 29 | 7 | 7.6 | 311 | 7.44 | 6.84
2008 |  | 4 | 29 | 8 | 8.3 | 321 | 7.56 | 6.48
2008 |  | 4 | 29 | 9 | 9 | 311 | 5.52 | 6.24
2008 |  | 4 | 29 | 10 | 9.2 | 298 | 6.36 | 7.4
2008 |  | 4 | 29 | 11 | 9.8 | 302 | 6.84 | 8.24
2008 |  | 4 | 29 | 12 | 11.3 | 308 | 9 | 9
2008 |  | 4 | 29 | 13 | 11.8 | 309 | 8.88 | 9.16
2008 |  | 4 | 29 | 14 | 12 | 312 | 9.12 | 9.36
2008 |  | 4 | 29 | 15 | 11.9 | 312 | 9.48 | 9.36
2008 |  | 4 | 29 | 16 | 11.7 | 312 | 9.48 | 9.28
2008 |  | 4 | 29 | 17 | 11.1 | 310 | 9.12 | 8.88
2008 |  | 4 | 29 | 18 | 10.6 | 305 | 9.24 | 8.36
2008 |  | 4 | 29 | 19 | 9.9 | 295 | 8.28 | 7.88
2008 |  | 4 | 29 | 20 | 9.6 | 288 | 7.56 | 7.72
2008 |  | 4 | 29 | 21 | 9.5 | 284 | 7.8 | 7.6
2008 |  | 4 | 29 | 22 | 9.5 | 290 | 7.8 | 7.08
2008 |  | 4 | 29 | 23 | 9.7 | 284 | 7.2 | 7.12
2008 |  | 4 | 30 | 0 | 9.6 | 294 | 6.24 | 7.12
2008 |  | 4 | 30 | 1 | 9.7 | 283 | 7.92 | 7.44
2008 |  | 4 | 30 | 2 | 10 | 295 | 7.2 | 6.96
2008 |  | 4 | 30 | 3 | 9.6 | 290 | 7.2 | 6.76
2008 |  | 4 | 30 | 4 | 9.4 | 285 | 6.48 | 6.36
2008 |  | 4 | 30 | 5 | 9.1 | 291 | 6.6 | 6.12
2008 |  | 4 | 30 | 6 | 8.9 | 299 | 6 | 6.4
2008 |  | 4 | 30 | 7 | 9 | 293 | 5.76 | 6.6
2008 |  | 4 | 30 | 8 | 9.6 | 300 | 7.44 | 6.88
2008 |  | 4 | 30 | 9 | 10.1 | 298 | 6.6 | 7.04
2008 |  | 4 | 30 | 10 | 10.2 | 296 | 6.6 | 7.36
2008 |  | 4 | 30 | 11 | 11.2 | 299 | 7.92 | 7.48
2008 |  | 4 | 30 | 12 | 12.1 | 305 | 7.56 | 7.72
2008 |  | 4 | 30 | 13 | 12.2 | 308 | 6.96 | 7.88
2008 |  | 4 | 30 | 14 | 10.7 | 304 | 8.64 | 8
2008 |  | 4 | 30 | 15 | 11.7 | 314 | 8.04 | 7.44
2008 |  | 4 | 30 | 16 | 11.7 | 319 | 7.32 | 7.08
2008 |  | 4 | 30 | 17 | 11.4 | 315 | 6.96 | 7.16
2008 |  | 4 | 30 | 18 | 11 | 316 | 6.96 | 7.68
2008 |  | 4 | 30 | 19 | 10.4 | 323 | 7.56 | 8.16
2008 |  | 4 | 30 | 20 | 9.7 | 330 | 8.52 | 8.36
2008 |  | 4 | 30 | 21 | 9.4 | 332 | 8.4 | 8.16
2008 |  | 4 | 30 | 22 | 9.2 | 331 | 8.16 | 7.92
2008 |  | 4 | 30 | 23 | 9 | 333 | 7.92 | 7.64
2008 | Maio | 5 | 1 | 0 | 9 | 339 | 7.68 | 7.36
2008 |  | 5 | 1 | 1 | 8.8 | 335 | 7.32 | 6.92
2008 |  | 5 | 1 | 2 | 9 | 342 | 7.08 | 6.4
2008 |  | 5 | 1 | 3 | 9.1 | 350 | 6.36 | 5.84
2008 |  | 5 | 1 | 4 | 9 | 349 | 5.76 | 5.52
2008 |  | 5 | 1 | 5 | 9 | 343 | 5.4 | 5.4
2008 |  | 5 | 1 | 6 | 9 | 341 | 5.4 | 5.28
2008 |  | 5 | 1 | 7 | 9.2 | 345 | 5.4 | 5.12
2008 |  | 5 | 1 | 8 | 9.3 | 340 | 5.04 | 4.6
2008 |  | 5 | 1 | 9 | 10.2 | 343 | 4.92 | 4.16
2008 |  | 5 | 1 | 10 | 11.1 | 348 | 3.84 | 3.68
2008 |  | 5 | 1 | 11 | 12 | 343 | 3.72 | 3.68
2008 |  | 5 | 1 | 12 | 13.6 | 288 | 3.48 | 3.84
2008 |  | 5 | 1 | 13 | 14.1 | 291 | 3.84 | 4.16
2008 |  | 5 | 1 | 14 | 14.4 | 291 | 4.2 | 4.44
2008 |  | 5 | 1 | 15 | 14.6 | 294 | 4.44 | 4.84
2008 |  | 5 | 1 | 16 | 14.4 | 298 | 4.68 | 5.64
2008 |  | 5 | 1 | 17 | 13.7 | 302 | 5.4 | 6.48
2008 |  | 5 | 1 | 18 | 12.2 | 316 | 6.84 | 6.92
2008 |  | 5 | 1 | 19 | 11 | 328 | 7.2 | 7.04
2008 |  | 5 | 1 | 20 | 10.2 | 334 | 6.72 | 7.2
2008 |  | 5 | 1 | 21 | 10.2 | 347 | 7.2 | 7.52
2008 |  | 5 | 1 | 22 | 10.1 | 354 | 7.68 | 7.52
2008 |  | 5 | 1 | 23 | 10 | 1 | 7.68 | 7.2
2008 |  | 5 | 2 | 0 | 10 | 7 | 7.2 | 6.76
2008 |  | 5 | 2 | 1 | 10 | 12 | 6.72 | 6.12
2008 |  | 5 | 2 | 2 | 10.2 | 16 | 6.36 | 5.28
2008 |  | 5 | 2 | 3 | 10.5 | 20 | 5.28 | 4.24
2008 |  | 5 | 2 | 4 | 10.9 | 32 | 4.2 | 3.4
2008 |  | 5 | 2 | 5 | 11.5 | 57 | 3.24 | 3.6
2008 |  | 5 | 2 | 6 | 12.4 | 116 | 2.76 | 4.52
2008 |  | 5 | 2 | 7 | 13.3 | 162 | 4.8 | 5.32
2008 |  | 5 | 2 | 8 | 13.9 | 163 | 6 | 5.72
2008 |  | 5 | 2 | 9 | 14.2 | 145 | 5.16 | 6.08
2008 |  | 5 | 2 | 10 | 15.5 | 147 | 6 | 7.16
2008 |  | 5 | 2 | 11 | 16.4 | 152 | 7.08 | 7.88
2008 |  | 5 | 2 | 12 | 17.4 | 149 | 8.4 | 8.08
2008 |  | 5 | 2 | 13 | 18.8 | 151 | 8.16 | 7.6
2008 |  | 5 | 2 | 14 | 19.6 | 155 | 7.68 | 7
2008 |  | 5 | 2 | 15 | 20.1 | 162 | 6.96 | 6.28
2008 |  | 5 | 2 | 16 | 20.5 | 168 | 6.36 | 4.92
2008 |  | 5 | 2 | 17 | 20.6 | 170 | 5.52 | 3.76
2008 |  | 5 | 2 | 18 | 19 | 196 | 2.88 | 2.56
2008 |  | 5 | 2 | 19 | 15.5 | 302 | 2.88 | 2.2
2008 |  | 5 | 2 | 20 | 14.3 | 284 | 1.92 | 2.48
2008 |  | 5 | 2 | 21 | 15.6 | 208 | 1.8 | 4.4
2008 |  | 5 | 2 | 22 | 16.3 | 155 | 3.72 | 7.4
2008 |  | 5 | 2 | 23 | 17 | 162 | 7.68 | 9.96
2008 |  | 5 | 3 | 0 | 17.4 | 166 | 10.8 | 11.24
2008 |  | 5 | 3 | 1 | 17.3 | 164 | 11.4 | 11.4
2008 |  | 5 | 3 | 2 | 17.1 | 165 | 11.52 | 11.32
2008 |  | 5 | 3 | 3 | 16.8 | 165 | 11.28 | 11.32
2008 |  | 5 | 3 | 4 | 16.5 | 164 | 11.16 | 11.44
2008 |  | 5 | 3 | 5 | 16.5 | 161 | 11.52 | 11.6
2008 |  | 5 | 3 | 6 | 16.5 | 159 | 11.64 | 11.72
2008 |  | 5 | 3 | 7 | 16.4 | 156 | 11.64 | 11.72
2008 |  | 5 | 3 | 8 | 16.6 | 154 | 11.88 | 11.48
2008 |  | 5 | 3 | 9 | 17.2 | 155 | 11.64 | 10.88
2008 |  | 5 | 3 | 10 | 18.2 | 160 | 10.92 | 10.56
2008 |  | 5 | 3 | 11 | 19.1 | 159 | 10.08 | 10.24
2008 |  | 5 | 3 | 12 | 20.1 | 158 | 10.68 | 9.88
2008 |  | 5 | 3 | 13 | 21.1 | 166 | 9.96 | 9
2008 |  | 5 | 3 | 14 | 22.1 | 173 | 9 | 8
2008 |  | 5 | 3 | 15 | 23 | 183 | 8.04 | 6.72
2008 |  | 5 | 3 | 16 | 22.9 | 197 | 6.96 | 5.44
2008 |  | 5 | 3 | 17 | 21.8 | 215 | 5.16 | 4.8
2008 |  | 5 | 3 | 18 | 19.6 | 253 | 4.2 | 5
2008 |  | 5 | 3 | 19 | 16.6 | 285 | 5.04 | 5.36
2008 |  | 5 | 3 | 20 | 15 | 277 | 5.76 | 5.4
2008 |  | 5 | 3 | 21 | 14.5 | 271 | 5.28 | 5.16
2008 |  | 5 | 3 | 22 | 14.3 | 263 | 5.16 | 4.96
2008 |  | 5 | 3 | 23 | 14.4 | 258 | 5.04 | 4.6
2008 |  | 5 | 4 | 0 | 14.5 | 258 | 4.68 | 4.04
2008 |  | 5 | 4 | 1 | 14.7 | 263 | 4.08 | 3.36
2008 |  | 5 | 4 | 2 | 14.6 | 272 | 3.36 | 2.92
2008 |  | 5 | 4 | 3 | 14.5 | 283 | 2.64 | 2.92
2008 |  | 5 | 4 | 4 | 14.3 | 295 | 2.76 | 3.4
2008 |  | 5 | 4 | 5 | 14.1 | 299 | 3.36 | 4.08
2008 |  | 5 | 4 | 6 | 13.7 | 307 | 4.08 | 4.76
2008 |  | 5 | 4 | 7 | 13.2 | 316 | 4.8 | 5.36
2008 |  | 5 | 4 | 8 | 13.1 | 325 | 5.4 | 5.68
2008 |  | 5 | 4 | 9 | 14.1 | 332 | 5.88 | 5.84
2008 |  | 5 | 4 | 10 | 15.4 | 331 | 5.76 | 4.84
2008 |  | 5 | 4 | 11 | 16.6 | 332 | 5.88 | 3.88
2008 |  | 5 | 4 | 12 | 17.8 | 340 | 2.88 | 3.32
2008 |  | 5 | 4 | 13 | 19.2 | 324 | 2.88 | 4.04
2008 |  | 5 | 4 | 14 | 19.3 | 331 | 4.2 | 5.32
2008 |  | 5 | 4 | 15 | 19.4 | 327 | 5.04 | 6.48
2008 |  | 5 | 4 | 16 | 19.1 | 325 | 6.72 | 7.56
2008 |  | 5 | 4 | 17 | 17.9 | 333 | 7.68 | 8.28
2008 |  | 5 | 4 | 18 | 16.6 | 335 | 8.28 | 8.76
2008 |  | 5 | 4 | 19 | 15.1 | 335 | 8.88 | 9.08
2008 |  | 5 | 4 | 20 | 14 | 340 | 9.12 | 9.2
2008 |  | 5 | 4 | 21 | 13.6 | 345 | 9.24 | 9.12
2008 |  | 5 | 4 | 22 | 13.3 | 348 | 9.24 | 8.96
2008 |  | 5 | 4 | 23 | 13 | 344 | 8.88 | 9
2008 |  | 5 | 5 | 0 | 12.8 | 349 | 8.76 | 9.08
2008 |  | 5 | 5 | 1 | 12.4 | 354 | 9.36 | 9.16
2008 |  | 5 | 5 | 2 | 12.2 | 353 | 9.12 | 9.08
2008 |  | 5 | 5 | 3 | 12.2 | 355 | 9 | 9
2008 |  | 5 | 5 | 4 | 12 | 0 | 9.12 | 8.92
2008 |  | 5 | 5 | 5 | 12 | 2 | 8.88 | 8.52
2008 |  | 5 | 5 | 6 | 12.2 | 2 | 8.76 | 7.76
2008 |  | 5 | 5 | 7 | 12.4 | 1 | 7.92 | 6.96
2008 |  | 5 | 5 | 8 | 13.7 | 358 | 6.6 | 6
2008 |  | 5 | 5 | 9 | 15.5 | 357 | 6.36 | 5.12
2008 |  | 5 | 5 | 10 | 17 | 356 | 5.04 | 3.4
2008 |  | 5 | 5 | 11 | 18.6 | 342 | 3.96 | 2.6
2008 |  | 5 | 5 | 12 | 19.3 | 331 | 1.2 | 2.8
2008 |  | 5 | 5 | 13 | 20.6 | 318 | 2.64 | 4.32
2008 |  | 5 | 5 | 14 | 20.4 | 317 | 4.56 | 5.52
2008 |  | 5 | 5 | 15 | 18.9 | 325 | 5.76 | 6.16
2008 |  | 5 | 5 | 16 | 17.8 | 333 | 6.24 | 6.64
2008 |  | 5 | 5 | 17 | 17.4 | 332 | 6.48 | 7.36
2008 |  | 5 | 5 | 18 | 16.1 | 329 | 7.2 | 8.12
2008 |  | 5 | 5 | 19 | 14.5 | 334 | 8.4 | 8.8
2008 |  | 5 | 5 | 20 | 13 | 340 | 8.76 | 9.08
2008 |  | 5 | 5 | 21 | 12.4 | 345 | 9.24 | 9.2
2008 |  | 5 | 5 | 22 | 12.4 | 352 | 9.24 | 9.04
2008 |  | 5 | 5 | 23 | 12.4 | 357 | 9.12 | 8.8
2008 |  | 5 | 6 | 0 | 12.3 | 357 | 8.76 | 8.4
2008 |  | 5 | 6 | 1 | 12 | 356 | 8.52 | 7.92
2008 |  | 5 | 6 | 2 | 11.8 | 357 | 7.92 | 7.36
2008 |  | 5 | 6 | 3 | 11.8 | 354 | 7.32 | 6.88
2008 |  | 5 | 6 | 4 | 11.7 | 349 | 6.84 | 6.44
2008 |  | 5 | 6 | 5 | 12 | 355 | 6.48 | 5.64
2008 |  | 5 | 6 | 6 | 12 | 4 | 6 | 4.6
2008 |  | 5 | 6 | 7 | 12 | 3 | 4.44 | 3.84
2008 |  | 5 | 6 | 8 | 12.4 | 347 | 3.36 | 3.36
2008 |  | 5 | 6 | 9 | 13.7 | 340 | 3.72 | 3.08
2008 |  | 5 | 6 | 10 | 14.5 | 339 | 3 | 4
2008 |  | 5 | 6 | 11 | 16 | 329 | 2.52 | 5.32
2008 |  | 5 | 6 | 12 | 19.2 | 357 | 6.48 | 7.08
2008 |  | 5 | 6 | 13 | 20.1 | 346 | 6.96 | 7.8
2008 |  | 5 | 6 | 14 | 19.6 | 336 | 7.8 | 8.6
2008 |  | 5 | 6 | 15 | 18.4 | 332 | 8.64 | 9.24
2008 |  | 5 | 6 | 16 | 17.3 | 338 | 9.36 | 9.64
2008 |  | 5 | 6 | 17 | 16.1 | 340 | 9.72 | 9.92
2008 |  | 5 | 6 | 18 | 15.1 | 344 | 9.84 | 10.2
2008 |  | 5 | 6 | 19 | 14.2 | 346 | 10.2 | 10.52
2008 |  | 5 | 6 | 20 | 13.7 | 348 | 10.56 | 10.68
2008 |  | 5 | 6 | 21 | 13.4 | 348 | 10.8 | 10.76
2008 |  | 5 | 6 | 22 | 13.1 | 345 | 10.68 | 10.8
2008 |  | 5 | 6 | 23 | 12.9 | 343 | 10.8 | 10.8
2008 |  | 5 | 7 | 0 | 12.8 | 343 | 10.92 | 10.76
2008 |  | 5 | 7 | 1 | 12.7 | 340 | 10.68 | 10.64
2008 |  | 5 | 7 | 2 | 12.6 | 337 | 10.68 | 10.48
2008 |  | 5 | 7 | 3 | 12.5 | 337 | 10.56 | 10.24
2008 |  | 5 | 7 | 4 | 12.5 | 338 | 10.2 | 10.04
2008 |  | 5 | 7 | 5 | 12.4 | 338 | 9.96 | 9.88
2008 |  | 5 | 7 | 6 | 12.2 | 338 | 9.96 | 9.88
2008 |  | 5 | 7 | 7 | 12.2 | 342 | 9.72 | 9.84
2008 |  | 5 | 7 | 8 | 12.5 | 351 | 9.96 | 9.44
2008 |  | 5 | 7 | 9 | 13.7 | 359 | 9.84 | 8.76
2008 |  | 5 | 7 | 10 | 15 | 350 | 8.52 | 8.52
2008 |  | 5 | 7 | 11 | 16.2 | 341 | 7.92 | 8.6
2008 |  | 5 | 7 | 12 | 16.8 | 3 | 9.12 | 8.44
2008 |  | 5 | 7 | 13 | 18 | 15 | 8.76 | 7.88
2008 |  | 5 | 7 | 14 | 19.1 | 4 | 7.44 | 7.84
2008 |  | 5 | 7 | 15 | 19.4 | 347 | 7.44 | 8.52
2008 |  | 5 | 7 | 16 | 18.9 | 334 | 8.64 | 9.16
2008 |  | 5 | 7 | 17 | 17.4 | 332 | 9.48 | 9.36
2008 |  | 5 | 7 | 18 | 16.2 | 328 | 9.36 | 9.2
2008 |  | 5 | 7 | 19 | 14.7 | 327 | 9.24 | 8.84
2008 |  | 5 | 7 | 20 | 13.4 | 333 | 9 | 8.6
2008 |  | 5 | 7 | 21 | 12.8 | 340 | 8.28 | 8.36
2008 |  | 5 | 7 | 22 | 12.5 | 350 | 8.52 | 8.32
2008 |  | 5 | 7 | 23 | 12.3 | 352 | 8.28 | 8.08
2008 |  | 5 | 8 | 0 | 12 | 347 | 8.16 | 7.8
2008 |  | 5 | 8 | 1 | 11.7 | 350 | 7.8 | 7.56
2008 |  | 5 | 8 | 2 | 11.4 | 354 | 7.44 | 7.52
2008 |  | 5 | 8 | 3 | 11.6 | 350 | 7.44 | 7.48
2008 |  | 5 | 8 | 4 | 11.6 | 346 | 7.68 | 7.28
2008 |  | 5 | 8 | 5 | 11.6 | 347 | 7.32 | 6.8
2008 |  | 5 | 8 | 6 | 11.6 | 346 | 6.84 | 6.44
2008 |  | 5 | 8 | 7 | 11.7 | 351 | 6.24 | 6.24
2008 |  | 5 | 8 | 8 | 12 | 345 | 6.24 | 6.2
2008 |  | 5 | 8 | 9 | 13.3 | 334 | 6.24 | 6
2008 |  | 5 | 8 | 10 | 13.2 | 327 | 6.12 | 6.24
2008 |  | 5 | 8 | 11 | 13.2 | 335 | 5.64 | 6.56
2008 |  | 5 | 8 | 12 | 14.4 | 317 | 6.96 | 7.16
2008 |  | 5 | 8 | 13 | 15.2 | 322 | 7.08 | 7.44
2008 |  | 5 | 8 | 14 | 15.1 | 322 | 7.44 | 8.12
2008 |  | 5 | 8 | 15 | 15 | 321 | 7.8 | 9.2
2008 |  | 5 | 8 | 16 | 14.7 | 319 | 9.12 | 10.36
2008 |  | 5 | 8 | 17 | 13.9 | 323 | 10.68 | 11
2008 |  | 5 | 8 | 18 | 13.2 | 328 | 11.28 | 11
2008 |  | 5 | 8 | 19 | 12.3 | 332 | 11.04 | 10.64
2008 |  | 5 | 8 | 20 | 11.1 | 335 | 10.68 | 10.28
2008 |  | 5 | 8 | 21 | 10.9 | 339 | 10.2 | 10.08
2008 |  | 5 | 8 | 22 | 10.8 | 340 | 9.96 | 10
2008 |  | 5 | 8 | 23 | 10.5 | 338 | 10.08 | 10.08
2008 |  | 5 | 9 | 0 | 10.1 | 337 | 9.96 | 10.16
2008 |  | 5 | 9 | 1 | 9.6 | 336 | 10.2 | 10.32
2008 |  | 5 | 9 | 2 | 9.3 | 334 | 10.32 | 10.48
2008 |  | 5 | 9 | 3 | 9.2 | 334 | 10.44 | 10.52
2008 |  | 5 | 9 | 4 | 9 | 338 | 10.68 | 10.4
2008 |  | 5 | 9 | 5 | 9 | 336 | 10.44 | 10.36
2008 |  | 5 | 9 | 6 | 9 | 329 | 10.08 | 10.8
2008 |  | 5 | 9 | 7 | 9.3 | 328 | 10.56 | 11.6
2008 |  | 5 | 9 | 8 | 10.1 | 329 | 11.76 | 12.32
2008 |  | 5 | 9 | 9 | 10.4 | 330 | 12.48 | 12.32
2008 |  | 5 | 9 | 10 | 11.5 | 333 | 12.72 | 10.88
2008 |  | 5 | 9 | 11 | 12.3 | 331 | 11.76 | 9.68
2008 |  | 5 | 9 | 12 | 12.4 | 309 | 8.16 | 9.04
2008 |  | 5 | 9 | 13 | 13.1 | 306 | 9.12 | 9.92
2008 |  | 5 | 9 | 14 | 13.1 | 306 | 9.84 | 10.6
2008 |  | 5 | 9 | 15 | 12.6 | 302 | 10.8 | 10.96
2008 |  | 5 | 9 | 16 | 11.9 | 296 | 11.16 | 10.6
2008 |  | 5 | 9 | 17 | 11.5 | 303 | 10.92 | 9.68
2008 |  | 5 | 9 | 18 | 10.8 | 312 | 9.72 | 8.48
2008 |  | 5 | 9 | 19 | 10.2 | 319 | 8.4 | 7.6
2008 |  | 5 | 9 | 20 | 9.6 | 311 | 7.32 | 7.52
2008 |  | 5 | 9 | 21 | 9.3 | 315 | 7.08 | 7.72
2008 |  | 5 | 9 | 22 | 8.8 | 319 | 8.16 | 7.68
2008 |  | 5 | 9 | 23 | 8.7 | 321 | 7.92 | 6.64
2008 |  | 5 | 10 | 0 | 8.8 | 324 | 6.96 | 5.84
2008 |  | 5 | 10 | 1 | 8.9 | 320 | 5.04 | 5.72
2008 |  | 5 | 10 | 2 | 8.4 | 297 | 5.52 | 6.64
2008 |  | 5 | 10 | 3 | 8.4 | 306 | 6.6 | 7.52
2008 |  | 5 | 10 | 4 | 8.7 | 307 | 7.8 | 7.72
2008 |  | 5 | 10 | 5 | 8.4 | 317 | 8.16 | 7.52
2008 |  | 5 | 10 | 6 | 8.5 | 320 | 7.2 | 7.72
2008 |  | 5 | 10 | 7 | 8.4 | 318 | 7.2 | 8.08
2008 |  | 5 | 10 | 8 | 9.4 | 320 | 8.76 | 8.68
2008 |  | 5 | 10 | 9 | 10.1 | 316 | 8.28 | 9.08
2008 |  | 5 | 10 | 10 | 10.5 | 305 | 9 | 9.96
2008 |  | 5 | 10 | 11 | 10.5 | 314 | 9.96 | 10.72
2008 |  | 5 | 10 | 12 | 11.3 | 335 | 10.92 | 11.36
2008 |  | 5 | 10 | 13 | 11.8 | 334 | 11.28 | 12.24
2008 |  | 5 | 10 | 14 | 12.4 | 326 | 11.88 | 13.28
2008 |  | 5 | 10 | 15 | 12.5 | 322 | 13.56 | 14.04
2008 |  | 5 | 10 | 16 | 12.6 | 326 | 14.4 | 14.12
2008 |  | 5 | 10 | 17 | 12.8 | 333 | 14.16 | 13.72
2008 |  | 5 | 10 | 18 | 12.6 | 333 | 13.8 | 13.52
2008 |  | 5 | 10 | 19 | 12 | 331 | 13.2 | 13.16
2008 |  | 5 | 10 | 20 | 11.1 | 329 | 13.56 | 12.72
2008 |  | 5 | 10 | 21 | 11 | 322 | 12.72 | 12.12
2008 |  | 5 | 10 | 22 | 10.8 | 321 | 11.88 | 12.12
2008 |  | 5 | 10 | 23 | 10.6 | 320 | 11.76 | 12.4
2008 |  | 5 | 11 | 0 | 10.5 | 324 | 12.72 | 12.36
2008 |  | 5 | 11 | 1 | 10.3 | 325 | 12.72 | 12.44
2008 |  | 5 | 11 | 2 | 10.1 | 331 | 11.64 | 12.36
2008 |  | 5 | 11 | 3 | 10.1 | 337 | 12.96 | 12.68
2008 |  | 5 | 11 | 4 | 9.8 | 344 | 12.48 | 12.56
2008 |  | 5 | 11 | 5 | 9.6 | 348 | 12.6 | 12.64
2008 |  | 5 | 11 | 6 | 9.6 | 347 | 12.6 | 12.56
2008 |  | 5 | 11 | 7 | 9.8 | 343 | 12.72 | 12.8
2008 |  | 5 | 11 | 8 | 10.5 | 346 | 12.36 | 12.36
2008 |  | 5 | 11 | 9 | 12.1 | 345 | 13.32 | 12.04
2008 |  | 5 | 11 | 10 | 12.9 | 341 | 11.4 | 11.2
2008 |  | 5 | 11 | 11 | 13.4 | 338 | 11.4 | 11.04
2008 |  | 5 | 11 | 12 | 13.6 | 332 | 10.8 | 11
2008 |  | 5 | 11 | 13 | 13.7 | 327 | 10.92 | 11.12
2008 |  | 5 | 11 | 14 | 14.1 | 324 | 11.28 | 11.24
2008 |  | 5 | 11 | 15 | 14 | 321 | 11.16 | 11.48
2008 |  | 5 | 11 | 16 | 13.7 | 323 | 11.28 | 11.48
2008 |  | 5 | 11 | 17 | 13.4 | 325 | 12 | 11.24
2008 |  | 5 | 11 | 18 | 12.8 | 323 | 11.16 | 10.56
2008 |  | 5 | 11 | 19 | 12.3 | 324 | 10.56 | 10.2
2008 |  | 5 | 11 | 20 | 12.1 | 321 | 9.96 | 9.8
2008 |  | 5 | 11 | 21 | 11.8 | 322 | 10.08 | 9.44
2008 |  | 5 | 11 | 22 | 11.6 | 324 | 9.36 | 9.24
2008 |  | 5 | 11 | 23 | 11.5 | 332 | 8.88 | 9.24
2008 |  | 5 | 12 | 0 | 11.5 | 342 | 9.48 | 9.52
2008 |  | 5 | 12 | 1 | 11.5 | 338 | 9.36 | 9.56
2008 |  | 5 | 12 | 2 | 11.5 | 337 | 9.72 | 9.44
2008 |  | 5 | 12 | 3 | 11.5 | 330 | 9.6 | 9.16
2008 |  | 5 | 12 | 4 | 11.6 | 324 | 9 | 8.96
2008 |  | 5 | 12 | 5 | 11.7 | 325 | 8.88 | 8.8
2008 |  | 5 | 12 | 6 | 11.7 | 321 | 9 | 8.48
2008 |  | 5 | 12 | 7 | 11.7 | 320 | 8.52 | 8.08
2008 |  | 5 | 12 | 8 | 11.7 | 320 | 7.92 | 7.88
2008 |  | 5 | 12 | 9 | 11.8 | 323 | 7.8 | 7.6
2008 |  | 5 | 12 | 10 | 12.1 | 329 | 7.92 | 7.48
2008 |  | 5 | 12 | 11 | 12.8 | 333 | 7.08 | 7.36
2008 |  | 5 | 12 | 12 | 12.2 | 306 | 7.44 | 7.76
2008 |  | 5 | 12 | 13 | 12.5 | 305 | 7.56 | 8.44
2008 |  | 5 | 12 | 14 | 12.8 | 307 | 8.28 | 8.84
2008 |  | 5 | 12 | 15 | 13.2 | 306 | 9.48 | 9.08
2008 |  | 5 | 12 | 16 | 12.8 | 309 | 8.76 | 8.72
2008 |  | 5 | 12 | 17 | 12.8 | 311 | 9 | 8.48
2008 |  | 5 | 12 | 18 | 12.5 | 314 | 8.4 | 8.36
2008 |  | 5 | 12 | 19 | 11.7 | 314 | 8.04 | 8.48
2008 |  | 5 | 12 | 20 | 10.9 | 314 | 8.64 | 8.72
2008 |  | 5 | 12 | 21 | 10.6 | 316 | 8.76 | 8.72
2008 |  | 5 | 12 | 22 | 10.5 | 319 | 8.76 | 8.64
2008 |  | 5 | 12 | 23 | 10.4 | 319 | 8.64 | 8.52
2008 |  | 5 | 13 | 0 | 10.4 | 319 | 8.52 | 8.44
2008 |  | 5 | 13 | 1 | 10.5 | 318 | 8.4 | 8.36
2008 |  | 5 | 13 | 2 | 10.5 | 316 | 8.4 | 8.24
2008 |  | 5 | 13 | 3 | 10.6 | 315 | 8.28 | 8.04
2008 |  | 5 | 13 | 4 | 10.7 | 313 | 8.04 | 7.72
2008 |  | 5 | 13 | 5 | 11 | 317 | 7.8 | 7.32
2008 |  | 5 | 13 | 6 | 11.1 | 326 | 7.32 | 6.88
2008 |  | 5 | 13 | 7 | 11.1 | 329 | 6.84 | 6.28
2008 |  | 5 | 13 | 8 | 11.5 | 327 | 6.48 | 6.12
2008 |  | 5 | 13 | 9 | 11.8 | 319 | 5.52 | 6.04
2008 |  | 5 | 13 | 10 | 13.6 | 315 | 6.36 | 6.6
2008 |  | 5 | 13 | 11 | 15.1 | 303 | 6.24 | 7.2
2008 |  | 5 | 13 | 12 | 14.4 | 261 | 7.2 | 7.84
2008 |  | 5 | 13 | 13 | 14.6 | 269 | 8.16 | 8.16
2008 |  | 5 | 13 | 14 | 15.1 | 271 | 8.16 | 8.04
2008 |  | 5 | 13 | 15 | 14.7 | 270 | 8.16 | 7.84
2008 |  | 5 | 13 | 16 | 14 | 278 | 7.8 | 7.64
2008 |  | 5 | 13 | 17 | 13.8 | 282 | 7.56 | 7.8
2008 |  | 5 | 13 | 18 | 13.3 | 289 | 7.56 | 8
2008 |  | 5 | 13 | 19 | 12.5 | 294 | 8.28 | 8.08
2008 |  | 5 | 13 | 20 | 11.7 | 299 | 8.16 | 7.88
2008 |  | 5 | 13 | 21 | 11.4 | 300 | 7.8 | 7.56
2008 |  | 5 | 13 | 22 | 11.2 | 301 | 7.68 | 7.16
2008 |  | 5 | 13 | 23 | 11 | 302 | 7.2 | 6.52
2008 |  | 5 | 14 | 0 | 11 | 301 | 6.6 | 5.84
2008 |  | 5 | 14 | 1 | 11.2 | 299 | 5.76 | 5.84
2008 |  | 5 | 14 | 2 | 11.5 | 295 | 5.16 | 5.64
2008 |  | 5 | 14 | 3 | 10.9 | 291 | 6.6 | 5.52
2008 |  | 5 | 14 | 4 | 10.7 | 285 | 5.16 | 4.24
2008 |  | 5 | 14 | 5 | 10.6 | 291 | 4.8 | 3.72
2008 |  | 5 | 14 | 6 | 11.1 | 286 | 2.76 | 3.8
2008 |  | 5 | 14 | 7 | 11 | 259 | 3.6 | 4.76
2008 |  | 5 | 14 | 8 | 11 | 261 | 5.04 | 5.56
2008 |  | 5 | 14 | 9 | 11.7 | 263 | 5.64 | 6
2008 |  | 5 | 14 | 10 | 12.5 | 262 | 6 | 7.92
2008 |  | 5 | 14 | 11 | 13.2 | 265 | 6.36 | 9.72
2008 |  | 5 | 14 | 12 | 13.6 | 256 | 11.4 | 11.36
2008 |  | 5 | 14 | 13 | 14.4 | 257 | 11.4 | 11.12
2008 |  | 5 | 14 | 14 | 13.3 | 257 | 11.28 | 10.84
2008 |  | 5 | 14 | 15 | 14.2 | 256 | 10.68 | 10.44
2008 |  | 5 | 14 | 16 | 14.3 | 257 | 10.56 | 10.36
2008 |  | 5 | 14 | 17 | 14.4 | 255 | 10.08 | 10.52
2008 |  | 5 | 14 | 18 | 14 | 254 | 10.44 | 11.36
2008 |  | 5 | 14 | 19 | 13 | 254 | 11.04 | 12.4
2008 |  | 5 | 14 | 20 | 12 | 253 | 12.6 | 12.96
2008 |  | 5 | 14 | 21 | 11.5 | 254 | 13.56 | 13
2008 |  | 5 | 14 | 22 | 11.5 | 252 | 12.72 | 12.48
2008 |  | 5 | 14 | 23 | 11.7 | 251 | 12.72 | 12.08
2008 |  | 5 | 15 | 0 | 11.7 | 248 | 12 | 11.16
2008 |  | 5 | 15 | 1 | 12 | 237 | 11.52 | 10
2008 |  | 5 | 15 | 2 | 11.7 | 243 | 9.96 | 9.16
2008 |  | 5 | 15 | 3 | 11.5 | 243 | 8.52 | 9
2008 |  | 5 | 15 | 4 | 11.3 | 248 | 9 | 9
2008 |  | 5 | 15 | 5 | 11.1 | 251 | 9.48 | 9
2008 |  | 5 | 15 | 6 | 11.1 | 250 | 8.52 | 9.28
2008 |  | 5 | 15 | 7 | 11 | 245 | 9 | 9.56
2008 |  | 5 | 15 | 8 | 12.7 | 245 | 10.32 | 9.56
2008 |  | 5 | 15 | 9 | 13.6 | 252 | 9.36 | 9
2008 |  | 5 | 15 | 10 | 14 | 257 | 9 | 7.48
2008 |  | 5 | 15 | 11 | 14.3 | 265 | 8.64 | 6.48
2008 |  | 5 | 15 | 12 | 13.5 | 228 | 4.8 | 5.4
2008 |  | 5 | 15 | 13 | 14.8 | 229 | 6 | 5.92
2008 |  | 5 | 15 | 14 | 14.3 | 224 | 5.4 | 6.04
2008 |  | 5 | 15 | 15 | 15.1 | 243 | 6.36 | 6.36
2008 |  | 5 | 15 | 16 | 15.5 | 256 | 6.36 | 6.16
2008 |  | 5 | 15 | 17 | 14.4 | 267 | 6.36 | 6.04
2008 |  | 5 | 15 | 18 | 13.7 | 274 | 5.76 | 5.88
2008 |  | 5 | 15 | 19 | 12.7 | 278 | 6 | 5.84
2008 |  | 5 | 15 | 20 | 12 | 283 | 5.88 | 5.56
2008 |  | 5 | 15 | 21 | 11.7 | 291 | 5.64 | 5.32
2008 |  | 5 | 15 | 22 | 11.5 | 298 | 5.16 | 5.32
2008 |  | 5 | 15 | 23 | 11.3 | 305 | 5.16 | 5.28
2008 |  | 5 | 16 | 0 | 11.4 | 308 | 5.64 | 5.72
2008 |  | 5 | 16 | 1 | 11.2 | 299 | 5.04 | 6.16
2008 |  | 5 | 16 | 2 | 10.5 | 286 | 6.48 | 6.48
2008 |  | 5 | 16 | 3 | 10.2 | 305 | 6.96 | 5.88
2008 |  | 5 | 16 | 4 | 9.9 | 311 | 6 | 5
2008 |  | 5 | 16 | 5 | 9.7 | 311 | 4.68 | 4.2
2008 |  | 5 | 16 | 6 | 9.5 | 303 | 4.32 | 3.64
2008 |  | 5 | 16 | 7 | 9.5 | 305 | 3.6 | 3.2
2008 |  | 5 | 16 | 8 | 10.3 | 311 | 3 | 3.36
2008 |  | 5 | 16 | 9 | 11.5 | 306 | 3 | 3.72
2008 |  | 5 | 16 | 10 | 11.9 | 300 | 4.08 | 4.72
2008 |  | 5 | 16 | 11 | 12.7 | 300 | 4.08 | 5.48
2008 |  | 5 | 16 | 12 | 13.9 | 309 | 6 | 6.36
2008 |  | 5 | 16 | 13 | 13.7 | 311 | 6.36 | 6.68
2008 |  | 5 | 16 | 14 | 13.6 | 308 | 6.72 | 7.2
2008 |  | 5 | 16 | 15 | 14.1 | 306 | 6.96 | 7.72
2008 |  | 5 | 16 | 16 | 14 | 305 | 7.92 | 8.28
2008 |  | 5 | 16 | 17 | 13.1 | 308 | 8.28 | 8.4
2008 |  | 5 | 16 | 18 | 12.5 | 309 | 8.64 | 8.56
2008 |  | 5 | 16 | 19 | 11.9 | 313 | 8.28 | 8.6
2008 |  | 5 | 16 | 20 | 11.6 | 320 | 8.76 | 8.68
2008 |  | 5 | 16 | 21 | 11.4 | 327 | 8.76 | 8.24
2008 |  | 5 | 16 | 22 | 11.3 | 327 | 8.52 | 7.44
2008 |  | 5 | 16 | 23 | 11.1 | 325 | 7.44 | 6.96
2008 |  | 5 | 17 | 0 | 10.6 | 340 | 6.36 | 7.28
2008 |  | 5 | 17 | 1 | 9.7 | 350 | 7.08 | 8.44
2008 |  | 5 | 17 | 2 | 9.8 | 337 | 8.4 | 9.6
2008 |  | 5 | 17 | 3 | 9.6 | 337 | 9.84 | 10.04
2008 |  | 5 | 17 | 4 | 9.5 | 343 | 10.56 | 9.48
2008 |  | 5 | 17 | 5 | 9.3 | 348 | 9.72 | 9.28
2008 |  | 5 | 17 | 6 | 9 | 356 | 8.16 | 9.72
2008 |  | 5 | 17 | 7 | 9.2 | 1 | 9.96 | 10.28
2008 |  | 5 | 17 | 8 | 9.5 | 2 | 11.04 | 10.04
2008 |  | 5 | 17 | 9 | 10.7 | 345 | 9.84 | 9.56
2008 |  | 5 | 17 | 10 | 11.2 | 343 | 9.24 | 9.76
2008 |  | 5 | 17 | 11 | 12.3 | 327 | 9.6 | 10.28
2008 |  | 5 | 17 | 12 | 12.6 | 328 | 10.44 | 10.64
2008 |  | 5 | 17 | 13 | 13.1 | 327 | 10.8 | 10.68
2008 |  | 5 | 17 | 14 | 12.9 | 327 | 10.68 | 10.56
2008 |  | 5 | 17 | 15 | 13.6 | 324 | 10.56 | 10.48
2008 |  | 5 | 17 | 16 | 13.5 | 324 | 10.44 | 10.68
2008 |  | 5 | 17 | 17 | 13.1 | 325 | 10.44 | 11
2008 |  | 5 | 17 | 18 | 12.5 | 324 | 11.16 | 11.4
2008 |  | 5 | 17 | 19 | 11.8 | 326 | 11.4 | 11.8
2008 |  | 5 | 17 | 20 | 11.1 | 330 | 11.64 | 11.48
2008 |  | 5 | 17 | 21 | 10.9 | 336 | 12.36 | 11.2
2008 |  | 5 | 17 | 22 | 10.9 | 336 | 10.44 | 10.8
2008 |  | 5 | 17 | 23 | 10.2 | 341 | 10.8 | 10.88
2008 |  | 5 | 18 | 0 | 9.8 | 343 | 11.16 | 10.08
2008 |  | 5 | 18 | 1 | 10.3 | 345 | 10.68 | 9.24
2008 |  | 5 | 18 | 2 | 10.2 | 334 | 8.4 | 8.96
2008 |  | 5 | 18 | 3 | 10 | 330 | 8.64 | 9.12
2008 |  | 5 | 18 | 4 | 9.8 | 333 | 9.84 | 8.76
2008 |  | 5 | 18 | 5 | 9.7 | 334 | 8.88 | 8.28
2008 |  | 5 | 18 | 6 | 9.8 | 333 | 7.56 | 8.48
2008 |  | 5 | 18 | 7 | 9.8 | 337 | 8.4 | 9.12
2008 |  | 5 | 18 | 8 | 11.1 | 326 | 9.48 | 9.44
2008 |  | 5 | 18 | 9 | 11.8 | 316 | 9.48 | 9.88
2008 |  | 5 | 18 | 10 | 11.6 | 317 | 9.36 | 9.84
2008 |  | 5 | 18 | 11 | 12.3 | 323 | 10.8 | 10.12
2008 |  | 5 | 18 | 12 | 12.1 | 302 | 9.36 | 10.16
2008 |  | 5 | 18 | 13 | 12.9 | 300 | 10.2 | 10.64
2008 |  | 5 | 18 | 14 | 12.9 | 300 | 10.92 | 10.44
2008 |  | 5 | 18 | 15 | 13.1 | 301 | 10.8 | 9.76
2008 |  | 5 | 18 | 16 | 12.6 | 298 | 9.6 | 8.64
2008 |  | 5 | 18 | 17 | 12.6 | 298 | 8.88 | 7.64
2008 |  | 5 | 18 | 18 | 12.4 | 287 | 7.44 | 6.84
2008 |  | 5 | 18 | 19 | 12.2 | 280 | 6.6 | 7.24
2008 |  | 5 | 18 | 20 | 11.7 | 265 | 6.48 | 8.28
2008 |  | 5 | 18 | 21 | 10.9 | 271 | 8.64 | 9.52
2008 |  | 5 | 18 | 22 | 11 | 270 | 9.72 | 9.84
2008 |  | 5 | 18 | 23 | 10.9 | 271 | 10.2 | 9.48
2008 |  | 5 | 19 | 0 | 10.9 | 277 | 9.6 | 8.32
2008 |  | 5 | 19 | 1 | 11.5 | 282 | 8.64 | 7.36
2008 |  | 5 | 19 | 2 | 11.2 | 291 | 6.72 | 6.68
2008 |  | 5 | 19 | 3 | 10.8 | 297 | 6.72 | 6.56
2008 |  | 5 | 19 | 4 | 10.6 | 277 | 6.6 | 6.52
2008 |  | 5 | 19 | 5 | 10.6 | 279 | 6.36 | 5.64
2008 |  | 5 | 19 | 6 | 9.8 | 280 | 6.6 | 5.32
2008 |  | 5 | 19 | 7 | 10 | 295 | 3.96 | 5.4
2008 |  | 5 | 19 | 8 | 10.7 | 288 | 5.4 | 6.64
2008 |  | 5 | 19 | 9 | 12 | 289 | 6.84 | 7.24
2008 |  | 5 | 19 | 10 | 11.5 | 296 | 7.68 | 7.48
2008 |  | 5 | 19 | 11 | 12.9 | 297 | 7.2 | 7.48
2008 |  | 5 | 19 | 12 | 13.8 | 311 | 7.56 | 7.76
2008 |  | 5 | 19 | 13 | 14.2 | 305 | 7.68 | 8
2008 |  | 5 | 19 | 14 | 14.2 | 299 | 8.04 | 8.2
2008 |  | 5 | 19 | 15 | 13.9 | 296 | 8.28 | 7.92
2008 |  | 5 | 19 | 16 | 13.4 | 291 | 8.28 | 7.4
2008 |  | 5 | 19 | 17 | 13 | 291 | 7.2 | 7.12
2008 |  | 5 | 19 | 18 | 12.7 | 295 | 6.72 | 7.04
2008 |  | 5 | 19 | 19 | 11.9 | 290 | 7.44 | 6.96
2008 |  | 5 | 19 | 20 | 11.3 | 287 | 6.96 | 6.48
2008 |  | 5 | 19 | 21 | 11.2 | 283 | 6.48 | 6.16
2008 |  | 5 | 19 | 22 | 11.1 | 281 | 6 | 5.92
2008 |  | 5 | 19 | 23 | 11.2 | 279 | 6 | 5.68
2008 |  | 5 | 20 | 0 | 11.1 | 275 | 5.76 | 5.36
2008 |  | 5 | 20 | 1 | 10.8 | 270 | 5.28 | 4.8
2008 |  | 5 | 20 | 2 | 10.8 | 263 | 5.04 | 4.12
2008 |  | 5 | 20 | 3 | 11 | 265 | 4.08 | 3.08
2008 |  | 5 | 20 | 4 | 11 | 262 | 3.24 | 2.16
2008 |  | 5 | 20 | 5 | 11 | 244 | 1.92 | 1.88
2008 |  | 5 | 20 | 6 | 11.2 | 190 | 1.32 | 2.48
2008 |  | 5 | 20 | 7 | 11.1 | 160 | 2.4 | 3.16
2008 |  | 5 | 20 | 8 | 11.3 | 148 | 3.72 | 3.4
2008 |  | 5 | 20 | 9 | 11.9 | 157 | 3.36 | 3.4
2008 |  | 5 | 20 | 10 | 12.3 | 190 | 3.12 | 3.92
2008 |  | 5 | 20 | 11 | 13.6 | 247 | 3.72 | 4.72
2008 |  | 5 | 20 | 12 | 15.4 | 228 | 4.92 | 5.48
2008 |  | 5 | 20 | 13 | 16.9 | 247 | 5.52 | 6.32
2008 |  | 5 | 20 | 14 | 17.5 | 261 | 6 | 7.32
2008 |  | 5 | 20 | 15 | 17.3 | 271 | 7.44 | 8.24
2008 |  | 5 | 20 | 16 | 16.3 | 273 | 8.52 | 8.76
2008 |  | 5 | 20 | 17 | 15 | 279 | 8.76 | 8.56
2008 |  | 5 | 20 | 18 | 14.3 | 284 | 9 | 8.2
2008 |  | 5 | 20 | 19 | 13.9 | 284 | 7.92 | 7.76
2008 |  | 5 | 20 | 20 | 13.7 | 295 | 7.68 | 7.68
2008 |  | 5 | 20 | 21 | 13.3 | 307 | 7.68 | 7.52
2008 |  | 5 | 20 | 22 | 13.2 | 305 | 7.68 | 7.28
2008 |  | 5 | 20 | 23 | 13 | 317 | 7.2 | 6.88
2008 |  | 5 | 21 | 0 | 13 | 319 | 6.96 | 6.48
2008 |  | 5 | 21 | 1 | 12.8 | 304 | 6.48 | 6.52
2008 |  | 5 | 21 | 2 | 12.9 | 290 | 6 | 6.4
2008 |  | 5 | 21 | 3 | 12.7 | 291 | 7.08 | 6.6
2008 |  | 5 | 21 | 4 | 12.5 | 297 | 6.12 | 6.4
2008 |  | 5 | 21 | 5 | 12.4 | 286 | 6.6 | 5.84
2008 |  | 5 | 21 | 6 | 12.4 | 299 | 6.48 | 5.32
2008 |  | 5 | 21 | 7 | 12.3 | 307 | 4.44 | 5.16
2008 |  | 5 | 21 | 8 | 12.1 | 284 | 5.04 | 5.72
2008 |  | 5 | 21 | 9 | 12.2 | 295 | 6 | 6.24
2008 |  | 5 | 21 | 10 | 13.2 | 291 | 6.12 | 6.12
2008 |  | 5 | 21 | 11 | 13.9 | 290 | 6.6 | 6.12
2008 |  | 5 | 21 | 12 | 16.5 | 288 | 5.64 | 6.24
2008 |  | 5 | 21 | 13 | 16.8 | 289 | 6.12 | 6.88
2008 |  | 5 | 21 | 14 | 16.8 | 288 | 6.96 | 7.44
2008 |  | 5 | 21 | 15 | 16.6 | 291 | 7.56 | 7.84
2008 |  | 5 | 21 | 16 | 16.2 | 294 | 7.8 | 8.12
2008 |  | 5 | 21 | 17 | 15.8 | 298 | 8.16 | 8.36
2008 |  | 5 | 21 | 18 | 15 | 301 | 8.4 | 8.4
2008 |  | 5 | 21 | 19 | 13.8 | 300 | 8.52 | 8.28
2008 |  | 5 | 21 | 20 | 13.1 | 302 | 8.28 | 7.96
2008 |  | 5 | 21 | 21 | 13 | 305 | 8.04 | 7.4
2008 |  | 5 | 21 | 22 | 13.1 | 306 | 7.56 | 6.56
2008 |  | 5 | 21 | 23 | 13.1 | 304 | 6.6 | 5.64
2008 |  | 5 | 22 | 0 | 13.1 | 303 | 5.52 | 5.12
2008 |  | 5 | 22 | 1 | 13.1 | 290 | 4.8 | 5.2
2008 |  | 5 | 22 | 2 | 13.1 | 272 | 5.04 | 5.8
2008 |  | 5 | 22 | 3 | 13.2 | 259 | 5.76 | 6.56
2008 |  | 5 | 22 | 4 | 13.2 | 255 | 6.6 | 7.2
2008 |  | 5 | 22 | 5 | 13.2 | 254 | 7.32 | 7.48
2008 |  | 5 | 22 | 6 | 13.2 | 251 | 7.68 | 7.52
2008 |  | 5 | 22 | 7 | 13.4 | 239 | 7.44 | 7.72
2008 |  | 5 | 22 | 8 | 13.6 | 226 | 7.44 | 8.36
2008 |  | 5 | 22 | 9 | 14.2 | 211 | 8.28 | 8.92
2008 |  | 5 | 22 | 10 | 15.1 | 218 | 9.36 | 8.72
2008 |  | 5 | 22 | 11 | 15.3 | 214 | 9.12 | 8.2
2008 |  | 5 | 22 | 12 | 14.2 | 207 | 7.68 | 8.56
2008 |  | 5 | 22 | 13 | 14.3 | 240 | 7.8 | 9.36
2008 |  | 5 | 22 | 14 | 14.7 | 255 | 10.2 | 9.8
2008 |  | 5 | 22 | 15 | 14.8 | 259 | 10.08 | 9.12
2008 |  | 5 | 22 | 16 | 14.6 | 261 | 9.12 | 8.76
2008 |  | 5 | 22 | 17 | 14.6 | 259 | 8.16 | 9.12
2008 |  | 5 | 22 | 18 | 14.5 | 256 | 9 | 10.24
2008 |  | 5 | 22 | 19 | 14.2 | 252 | 10.2 | 11.16
2008 |  | 5 | 22 | 20 | 14.3 | 245 | 11.52 | 11.8
2008 |  | 5 | 22 | 21 | 14.4 | 242 | 11.76 | 11.88
2008 |  | 5 | 22 | 22 | 14.4 | 238 | 12.12 | 11.8
2008 |  | 5 | 22 | 23 | 14.6 | 237 | 11.76 | 11.92
2008 |  | 5 | 23 | 0 | 14.1 | 239 | 11.52 | 11.56
2008 |  | 5 | 23 | 1 | 14.1 | 239 | 12.48 | 10.88
2008 |  | 5 | 23 | 2 | 14.2 | 237 | 10.68 | 10
2008 |  | 5 | 23 | 3 | 14.2 | 240 | 9.48 | 9.44
2008 |  | 5 | 23 | 4 | 14.2 | 244 | 9.84 | 8.64
2008 |  | 5 | 23 | 5 | 13.9 | 251 | 9 | 8.12
2008 |  | 5 | 23 | 6 | 14 | 248 | 7.08 | 8.12
2008 |  | 5 | 23 | 7 | 13.9 | 270 | 8.28 | 8.72
2008 |  | 5 | 23 | 8 | 13.7 | 282 | 9 | 8.72
2008 |  | 5 | 23 | 9 | 13.4 | 277 | 8.88 | 8.16
2008 |  | 5 | 23 | 10 | 14 | 269 | 8.28 | 8.68
2008 |  | 5 | 23 | 11 | 14.7 | 270 | 7.32 | 9.32
2008 |  | 5 | 23 | 12 | 14.7 | 279 | 10.44 | 10.12
2008 |  | 5 | 23 | 13 | 15 | 286 | 10.2 | 9.88
2008 |  | 5 | 23 | 14 | 15.2 | 290 | 9.72 | 9.72
2008 |  | 5 | 23 | 15 | 15 | 296 | 9.72 | 9.68
2008 |  | 5 | 23 | 16 | 14.3 | 304 | 9.72 | 9.32
2008 |  | 5 | 23 | 17 | 13.7 | 307 | 9.6 | 8.72
2008 |  | 5 | 23 | 18 | 13.3 | 314 | 8.64 | 8.16
2008 |  | 5 | 23 | 19 | 12.8 | 313 | 7.92 | 8
2008 |  | 5 | 23 | 20 | 12 | 320 | 7.92 | 7.92
2008 |  | 5 | 23 | 21 | 11.7 | 325 | 8.16 | 7.84
2008 |  | 5 | 23 | 22 | 11.4 | 328 | 7.68 | 7.32
2008 |  | 5 | 23 | 23 | 11.1 | 336 | 7.68 | 6.96
2008 |  | 5 | 24 | 0 | 10.8 | 334 | 6.6 | 7.12
2008 |  | 5 | 24 | 1 | 10.8 | 325 | 6.6 | 7.68
2008 |  | 5 | 24 | 2 | 10.2 | 297 | 8.16 | 8.16
2008 |  | 5 | 24 | 3 | 10.1 | 300 | 8.28 | 8.12
2008 |  | 5 | 24 | 4 | 9.9 | 304 | 8.04 | 7.56
2008 |  | 5 | 24 | 5 | 9.8 | 324 | 8.04 | 6.96
2008 |  | 5 | 24 | 6 | 9.6 | 321 | 6.6 | 6.2
2008 |  | 5 | 24 | 7 | 9.9 | 308 | 6.24 | 5.96
2008 |  | 5 | 24 | 8 | 10.8 | 326 | 5.76 | 5.88
2008 |  | 5 | 24 | 9 | 10.8 | 296 | 5.88 | 6.36
2008 |  | 5 | 24 | 10 | 11 | 294 | 6 | 8.24
2008 |  | 5 | 24 | 11 | 11.5 | 303 | 7.2 | 9.84
2008 |  | 5 | 24 | 12 | 12.3 | 284 | 11.52 | 10.96
2008 |  | 5 | 24 | 13 | 12 | 285 | 10.8 | 10.72
2008 |  | 5 | 24 | 14 | 11.6 | 282 | 10.56 | 10.28
2008 |  | 5 | 24 | 15 | 12.4 | 284 | 10.8 | 9.72
2008 |  | 5 | 24 | 16 | 12.5 | 287 | 9.48 | 9.16
2008 |  | 5 | 24 | 17 | 12.6 | 284 | 8.88 | 9.24
2008 |  | 5 | 24 | 18 | 12.4 | 282 | 9.12 | 9.08
2008 |  | 5 | 24 | 19 | 11.9 | 279 | 9.72 | 8.96
2008 |  | 5 | 24 | 20 | 10.8 | 274 | 8.4 | 8.88
2008 |  | 5 | 24 | 21 | 9.9 | 266 | 8.76 | 9.24
2008 |  | 5 | 24 | 22 | 9.4 | 268 | 9.48 | 9.32
2008 |  | 5 | 24 | 23 | 9.2 | 270 | 9.48 | 8.96
2008 |  | 5 | 25 | 0 | 9.4 | 273 | 9 | 8.6
2008 |  | 5 | 25 | 1 | 9.5 | 280 | 8.4 | 7.96
2008 |  | 5 | 25 | 2 | 9.3 | 281 | 8.4 | 7.36
2008 |  | 5 | 25 | 3 | 9.2 | 270 | 7.08 | 7.04
2008 |  | 5 | 25 | 4 | 9.1 | 248 | 6.6 | 7.24
2008 |  | 5 | 25 | 5 | 9.1 | 244 | 7.44 | 7.04
2008 |  | 5 | 25 | 6 | 9.1 | 250 | 7.68 | 5.84
2008 |  | 5 | 25 | 7 | 9 | 260 | 6 | 4.6
2008 |  | 5 | 25 | 8 | 9.9 | 252 | 3.84 | 3.92
2008 |  | 5 | 25 | 9 | 10.7 | 232 | 3.96 | 4.32
2008 |  | 5 | 25 | 10 | 10.9 | 216 | 3.96 | 3.76
2008 |  | 5 | 25 | 11 | 10.8 | 213 | 5.04 | 3.76
2008 |  | 5 | 25 | 12 | 12.1 | 256 | 2.28 | 3.48
2008 |  | 5 | 25 | 13 | 12.8 | 279 | 3.96 | 4.44
2008 |  | 5 | 25 | 14 | 12.9 | 290 | 4.2 | 5.24
2008 |  | 5 | 25 | 15 | 13.6 | 290 | 5.16 | 6.24
2008 |  | 5 | 25 | 16 | 13.1 | 298 | 6.36 | 7.28
2008 |  | 5 | 25 | 17 | 12.7 | 301 | 7.2 | 8.08
2008 |  | 5 | 25 | 18 | 12 | 309 | 8.28 | 8.48
2008 |  | 5 | 25 | 19 | 11.5 | 316 | 8.76 | 8.28
2008 |  | 5 | 25 | 20 | 10.6 | 330 | 8.4 | 8
2008 |  | 5 | 25 | 21 | 10.2 | 346 | 7.68 | 7.8
2008 |  | 5 | 25 | 22 | 9.7 | 341 | 7.92 | 7.56
2008 |  | 5 | 25 | 23 | 9.3 | 346 | 7.8 | 7
2008 |  | 5 | 26 | 0 | 9.1 | 357 | 6.96 | 6.4
2008 |  | 5 | 26 | 1 | 9.2 | 13 | 6.24 | 6.32
2008 |  | 5 | 26 | 2 | 9.7 | 7 | 6 | 6.36
2008 |  | 5 | 26 | 3 | 9.8 | 0 | 6.72 | 6.2
2008 |  | 5 | 26 | 4 | 9.8 | 355 | 6.36 | 5.72
2008 |  | 5 | 26 | 5 | 9.9 | 340 | 5.52 | 5.72
2008 |  | 5 | 26 | 6 | 9.7 | 306 | 5.28 | 6.68
2008 |  | 5 | 26 | 7 | 9.7 | 282 | 6.36 | 7.92
2008 |  | 5 | 26 | 8 | 10.9 | 302 | 8.4 | 8.68
2008 |  | 5 | 26 | 9 | 11.6 | 308 | 9 | 9.24
2008 |  | 5 | 26 | 10 | 12.6 | 323 | 8.64 | 9.76
2008 |  | 5 | 26 | 11 | 13.5 | 339 | 10.08 | 10.2
2008 |  | 5 | 26 | 12 | 11.8 | 286 | 10.56 | 9.96
2008 |  | 5 | 26 | 13 | 13.1 | 298 | 9.96 | 9.2
2008 |  | 5 | 26 | 14 | 13.8 | 287 | 9.36 | 8.64
2008 |  | 5 | 26 | 15 | 14.1 | 289 | 8.28 | 8.28
2008 |  | 5 | 26 | 16 | 13.8 | 284 | 8.28 | 8.52
2008 |  | 5 | 26 | 17 | 13.9 | 280 | 8.28 | 9.16
2008 |  | 5 | 26 | 18 | 13.5 | 272 | 9 | 10
2008 |  | 5 | 26 | 19 | 12.8 | 267 | 10.2 | 10.64
2008 |  | 5 | 26 | 20 | 11.9 | 261 | 10.8 | 10.72
2008 |  | 5 | 26 | 21 | 11.3 | 260 | 10.92 | 10.2
2008 |  | 5 | 26 | 22 | 11.2 | 260 | 10.44 | 9.28
2008 |  | 5 | 26 | 23 | 11.3 | 282 | 9.24 | 8.16
2008 |  | 5 | 27 | 0 | 11.1 | 297 | 8.16 | 7.08
2008 |  | 5 | 27 | 1 | 11 | 302 | 7.08 | 6.56
2008 |  | 5 | 27 | 2 | 11.2 | 297 | 6 | 6.44
2008 |  | 5 | 27 | 3 | 11.3 | 281 | 6.6 | 6.88
2008 |  | 5 | 27 | 4 | 10.9 | 292 | 6.72 | 7.68
2008 |  | 5 | 27 | 5 | 10.7 | 281 | 7.32 | 8.04
2008 |  | 5 | 27 | 6 | 10.7 | 295 | 9 | 7.72
2008 |  | 5 | 27 | 7 | 11 | 295 | 7.8 | 6.72
2008 |  | 5 | 27 | 8 | 12.2 | 297 | 6.36 | 6.56
2008 |  | 5 | 27 | 9 | 11.5 | 285 | 6 | 7
2008 |  | 5 | 27 | 10 | 10 | 290 | 7.32 | 6.92
2008 |  | 5 | 27 | 11 | 11.4 | 305 | 7.68 | 6.24
2008 |  | 5 | 27 | 12 | 12.3 | 313 | 5.76 | 6.24
2008 |  | 5 | 27 | 13 | 12.4 | 313 | 5.28 | 7.2
2008 |  | 5 | 27 | 14 | 13.5 | 318 | 7.68 | 9.04
2008 |  | 5 | 27 | 15 | 13.4 | 311 | 8.64 | 10.52
2008 |  | 5 | 27 | 16 | 13.6 | 318 | 10.8 | 12
2008 |  | 5 | 27 | 17 | 13.4 | 319 | 12.12 | 12.4
2008 |  | 5 | 27 | 18 | 13 | 324 | 13.08 | 12.16
2008 |  | 5 | 27 | 19 | 12.4 | 323 | 12 | 11.56
2008 |  | 5 | 27 | 20 | 11.8 | 334 | 11.4 | 11.16
2008 |  | 5 | 27 | 21 | 11.5 | 334 | 11.28 | 10.56
2008 |  | 5 | 27 | 22 | 11.4 | 335 | 10.8 | 9.92
2008 |  | 5 | 27 | 23 | 11 | 331 | 9.6 | 9.28
2008 |  | 5 | 28 | 0 | 11.1 | 317 | 9.36 | 9.04
2008 |  | 5 | 28 | 1 | 10.9 | 315 | 8.88 | 8.72
2008 |  | 5 | 28 | 2 | 10.3 | 313 | 8.88 | 8.44
2008 |  | 5 | 28 | 3 | 10.3 | 330 | 8.4 | 8.28
2008 |  | 5 | 28 | 4 | 10.3 | 325 | 8.04 | 8.64
2008 |  | 5 | 28 | 5 | 10 | 309 | 8.4 | 9.12
2008 |  | 5 | 28 | 6 | 10.1 | 299 | 9.48 | 9.56
2008 |  | 5 | 28 | 7 | 10.4 | 312 | 9.48 | 9.48
2008 |  | 5 | 28 | 8 | 11.4 | 307 | 9.72 | 9.24
2008 |  | 5 | 28 | 9 | 11.8 | 297 | 9.24 | 8.72
2008 |  | 5 | 28 | 10 | 11.9 | 300 | 8.76 | 8.32
2008 |  | 5 | 28 | 11 | 12.6 | 298 | 8.16 | 8.04
2008 |  | 5 | 28 | 12 | 13.6 | 275 | 8.04 | 8.2
2008 |  | 5 | 28 | 13 | 14.1 | 270 | 7.92 | 8.52
2008 |  | 5 | 28 | 14 | 14.4 | 270 | 8.64 | 9.12
2008 |  | 5 | 28 | 15 | 14.1 | 269 | 9 | 9.48
2008 |  | 5 | 28 | 16 | 13.9 | 267 | 9.72 | 9.64
2008 |  | 5 | 28 | 17 | 13.6 | 263 | 9.72 | 9.44
2008 |  | 5 | 28 | 18 | 13.4 | 262 | 9.48 | 9.6
2008 |  | 5 | 28 | 19 | 12.8 | 249 | 9.12 | 10.04
2008 |  | 5 | 28 | 20 | 12.5 | 236 | 10.2 | 10.44
2008 |  | 5 | 28 | 21 | 12.8 | 228 | 10.8 | 10.4
2008 |  | 5 | 28 | 22 | 13.1 | 220 | 10.32 | 9.68
2008 |  | 5 | 28 | 23 | 13.4 | 217 | 10.08 | 8.92
2008 |  | 5 | 29 | 0 | 13.3 | 228 | 8.64 | 8.84
2008 |  | 5 | 29 | 1 | 13.2 | 257 | 8.04 | 9.24
2008 |  | 5 | 29 | 2 | 12.9 | 270 | 9.84 | 9.64
2008 |  | 5 | 29 | 3 | 12.3 | 280 | 9.84 | 9.4
2008 |  | 5 | 29 | 4 | 11.9 | 280 | 9.24 | 8.4
2008 |  | 5 | 29 | 5 | 12.1 | 276 | 9.12 | 7.08
2008 |  | 5 | 29 | 6 | 12 | 271 | 6.84 | 6.72
2008 |  | 5 | 29 | 7 | 12.1 | 271 | 5.28 | 7.28
2008 |  | 5 | 29 | 8 | 12.7 | 274 | 8.04 | 8.48
2008 |  | 5 | 29 | 9 | 13.6 | 281 | 8.52 | 8.6
2008 |  | 5 | 29 | 10 | 13.8 | 281 | 8.88 | 8.32
2008 |  | 5 | 29 | 11 | 14.1 | 276 | 8.4 | 7.76
2008 |  | 5 | 29 | 12 | 14.1 | 280 | 7.68 | 7.4
2008 |  | 5 | 29 | 13 | 14 | 283 | 7.2 | 7.36
2008 |  | 5 | 29 | 14 | 13.7 | 280 | 7.32 | 7.64
2008 |  | 5 | 29 | 15 | 14.3 | 274 | 7.56 | 8.12
2008 |  | 5 | 29 | 16 | 14.9 | 278 | 8.04 | 8.6
2008 |  | 5 | 29 | 17 | 14.7 | 276 | 8.76 | 9.08
2008 |  | 5 | 29 | 18 | 14 | 279 | 9 | 9.52
2008 |  | 5 | 29 | 19 | 13.2 | 284 | 9.48 | 10.04
2008 |  | 5 | 29 | 20 | 12.6 | 296 | 10.08 | 10.2
2008 |  | 5 | 29 | 21 | 12.5 | 303 | 10.56 | 9.64
2008 |  | 5 | 29 | 22 | 12.5 | 311 | 9.96 | 8.6
2008 |  | 5 | 29 | 23 | 12.1 | 314 | 8.4 | 7.52
2008 |  | 5 | 30 | 0 | 11.8 | 312 | 7.44 | 6.68
2008 |  | 5 | 30 | 1 | 11.6 | 310 | 6.72 | 5.96
2008 |  | 5 | 30 | 2 | 11.7 | 305 | 5.88 | 5.28
2008 |  | 5 | 30 | 3 | 11.8 | 307 | 5.28 | 4.8
2008 |  | 5 | 30 | 4 | 11.8 | 312 | 4.68 | 3.6
2008 |  | 5 | 30 | 5 | 11.6 | 311 | 4.44 | 2.84
2008 |  | 5 | 30 | 6 | 12.3 | 294 | 1.68 | 1.88
2008 |  | 5 | 30 | 7 | 11.7 | 285 | 2.4 | 2.16
2008 |  | 5 | 30 | 8 | 11.8 | 286 | 1.56 | 2.28
2008 |  | 5 | 30 | 9 | 11.5 | 324 | 2.52 | 3.4
2008 |  | 5 | 30 | 10 | 13.2 | 322 | 2.76 | 4.36
2008 |  | 5 | 30 | 11 | 13 | 303 | 4.92 | 5.64
2008 |  | 5 | 30 | 12 | 14.4 | 302 | 5.4 | 6.48
2008 |  | 5 | 30 | 13 | 14.4 | 295 | 6.6 | 7.2
2008 |  | 5 | 30 | 14 | 14.5 | 298 | 7.44 | 7.64
2008 |  | 5 | 30 | 15 | 14.3 | 293 | 7.56 | 7.96
2008 |  | 5 | 30 | 16 | 13.8 | 298 | 7.92 | 8.2
2008 |  | 5 | 30 | 17 | 13.2 | 299 | 8.4 | 8.32
2008 |  | 5 | 30 | 18 | 12.7 | 311 | 8.28 | 8.16
2008 |  | 5 | 30 | 19 | 11.9 | 315 | 8.28 | 7.88
2008 |  | 5 | 30 | 20 | 11.5 | 314 | 7.92 | 7.36
2008 |  | 5 | 30 | 21 | 11.2 | 312 | 7.44 | 6.92
2008 |  | 5 | 30 | 22 | 11 | 314 | 6.72 | 6.68
2008 |  | 5 | 30 | 23 | 10.7 | 311 | 6.6 | 6.6
2008 |  | 5 | 31 | 0 | 10.5 | 309 | 6.72 | 6.32
2008 |  | 5 | 31 | 1 | 10.5 | 316 | 6.48 | 5.84
2008 |  | 5 | 31 | 2 | 10.3 | 326 | 5.76 | 5.16
2008 |  | 5 | 31 | 3 | 10.2 | 321 | 5.28 | 4.64
2008 |  | 5 | 31 | 4 | 10.3 | 331 | 4.44 | 4.28
2008 |  | 5 | 31 | 5 | 10.4 | 329 | 4.2 | 4.36
2008 |  | 5 | 31 | 6 | 10.4 | 316 | 4.2 | 4.76
2008 |  | 5 | 31 | 7 | 10.1 | 311 | 4.68 | 5.44
2008 |  | 5 | 31 | 8 | 10.2 | 310 | 5.4 | 6.16
2008 |  | 5 | 31 | 9 | 11.6 | 315 | 6.24 | 6.56
2008 |  | 5 | 31 | 10 | 12.6 | 319 | 6.84 | 7.4
2008 |  | 5 | 31 | 11 | 13.6 | 327 | 6.6 | 8.24
2008 |  | 5 | 31 | 12 | 14.9 | 323 | 8.76 | 9.52
2008 |  | 5 | 31 | 13 | 15 | 322 | 9.36 | 10.24
2008 |  | 5 | 31 | 14 | 14.9 | 317 | 10.44 | 10.76
2008 |  | 5 | 31 | 15 | 14.6 | 316 | 10.92 | 10.88
2008 |  | 5 | 31 | 16 | 14.2 | 316 | 10.92 | 10.56
2008 |  | 5 | 31 | 17 | 13.7 | 317 | 10.8 | 10.08
2008 |  | 5 | 31 | 18 | 12.8 | 325 | 9.96 | 9.28
2008 |  | 5 | 31 | 19 | 12.8 | 326 | 9.48 | 8.36
2008 |  | 5 | 31 | 20 | 12.3 | 323 | 8.4 | 7.72
2008 |  | 5 | 31 | 21 | 12 | 326 | 7.2 | 7.68
2008 |  | 5 | 31 | 22 | 11.8 | 328 | 7.56 | 8.56
2008 |  | 5 | 31 | 23 | 11.5 | 333 | 8.28 | 9.36
2008 | Junho | 6 | 1 | 0 | 11.4 | 334 | 9.84 | 9.84
2008 |  | 6 | 1 | 1 | 11.3 | 322 | 9.96 | 9.64
2008 |  | 6 | 1 | 2 | 10.9 | 312 | 9.72 | 9.28
2008 |  | 6 | 1 | 3 | 10.9 | 320 | 9.24 | 8.76
2008 |  | 6 | 1 | 4 | 11 | 321 | 8.88 | 8.4
2008 |  | 6 | 1 | 5 | 11.2 | 310 | 8.16 | 8.68
2008 |  | 6 | 1 | 6 | 11.2 | 295 | 8.16 | 9.28
2008 |  | 6 | 1 | 7 | 11.4 | 301 | 9.72 | 9.2
2008 |  | 6 | 1 | 8 | 12 | 321 | 9.96 | 8.8
2008 |  | 6 | 1 | 9 | 12 | 324 | 7.92 | 8.52
2008 |  | 6 | 1 | 10 | 11.9 | 320 | 8.52 | 9
2008 |  | 6 | 1 | 11 | 13.1 | 324 | 9.12 | 9.2
2008 |  | 6 | 1 | 12 | 13.4 | 324 | 9.36 | 9.4
2008 |  | 6 | 1 | 13 | 14.8 | 325 | 9.12 | 9.52
2008 |  | 6 | 1 | 14 | 14.2 | 321 | 9.72 | 10
2008 |  | 6 | 1 | 15 | 14 | 315 | 9.72 | 10.32
2008 |  | 6 | 1 | 16 | 13.9 | 316 | 10.56 | 10.76
2008 |  | 6 | 1 | 17 | 13.1 | 321 | 10.68 | 10.96
2008 |  | 6 | 1 | 18 | 12.9 | 321 | 11.04 | 11
2008 |  | 6 | 1 | 19 | 12.5 | 322 | 11.16 | 10.64
2008 |  | 6 | 1 | 20 | 11.9 | 325 | 10.8 | 10.4
2008 |  | 6 | 1 | 21 | 11.7 | 323 | 9.96 | 10.16
2008 |  | 6 | 1 | 22 | 11.6 | 321 | 10.44 | 9.96
2008 |  | 6 | 1 | 23 | 11.3 | 318 | 10.08 | 9.6
2008 |  | 6 | 2 | 0 | 11.3 | 309 | 9.36 | 9.4
2008 |  | 6 | 2 | 1 | 11.4 | 314 | 9.36 | 9.04
2008 |  | 6 | 2 | 2 | 11.2 | 322 | 9.48 | 8.36
2008 |  | 6 | 2 | 3 | 11.1 | 321 | 8.28 | 7.44
2008 |  | 6 | 2 | 4 | 11.2 | 314 | 7.32 | 6.92
2008 |  | 6 | 2 | 5 | 11.2 | 308 | 6.72 | 6.8
2008 |  | 6 | 2 | 6 | 11.4 | 315 | 6.72 | 7.56
2008 |  | 6 | 2 | 7 | 11.5 | 314 | 6.96 | 7.64
2008 |  | 6 | 2 | 8 | 12.4 | 315 | 9 | 7.52
2008 |  | 6 | 2 | 9 | 12.6 | 307 | 6.96 | 7.2
2008 |  | 6 | 2 | 10 | 13.2 | 303 | 6.6 | 7.16
2008 |  | 6 | 2 | 11 | 14.7 | 305 | 8.04 | 7.24
2008 |  | 6 | 2 | 12 | 14.9 | 310 | 6.84 | 7.04
2008 |  | 6 | 2 | 13 | 16.2 | 308 | 6.84 | 7.4
2008 |  | 6 | 2 | 14 | 17 | 306 | 7.44 | 7.76
2008 |  | 6 | 2 | 15 | 17 | 307 | 7.92 | 7.92
2008 |  | 6 | 2 | 16 | 16.6 | 311 | 7.92 | 7.8
2008 |  | 6 | 2 | 17 | 16 | 315 | 7.92 | 7.4
2008 |  | 6 | 2 | 18 | 15.3 | 316 | 7.56 | 6.92
2008 |  | 6 | 2 | 19 | 14.5 | 313 | 6.72 | 6.44
2008 |  | 6 | 2 | 20 | 13.4 | 309 | 6.48 | 6.2
2008 |  | 6 | 2 | 21 | 13 | 312 | 6.12 | 6.08
2008 |  | 6 | 2 | 22 | 13 | 318 | 6 | 5.92
2008 |  | 6 | 2 | 23 | 13.1 | 328 | 6.12 | 5.6
2008 |  | 6 | 3 | 0 | 13 | 341 | 5.64 | 5.28
2008 |  | 6 | 3 | 1 | 12.7 | 357 | 5.04 | 5.16
2008 |  | 6 | 3 | 2 | 12.4 | 14 | 5.16 | 5.32
2008 |  | 6 | 3 | 3 | 12.6 | 17 | 5.28 | 5.44
2008 |  | 6 | 3 | 4 | 12.7 | 5 | 5.52 | 5.52
2008 |  | 6 | 3 | 5 | 12.7 | 3 | 5.52 | 5.32
2008 |  | 6 | 3 | 6 | 12.8 | 14 | 5.52 | 4.88
2008 |  | 6 | 3 | 7 | 12.8 | 5 | 4.92 | 4.24
2008 |  | 6 | 3 | 8 | 13.2 | 358 | 4.2 | 3.96
2008 |  | 6 | 3 | 9 | 13.1 | 351 | 3.6 | 4
2008 |  | 6 | 3 | 10 | 14.5 | 347 | 4.08 | 4.8
2008 |  | 6 | 3 | 11 | 16 | 343 | 4.32 | 5.44
2008 |  | 6 | 3 | 12 | 17.8 | 1 | 6 | 6.24
2008 |  | 6 | 3 | 13 | 18.7 | 352 | 6 | 6.76
2008 |  | 6 | 3 | 14 | 18.6 | 339 | 6.72 | 7.6
2008 |  | 6 | 3 | 15 | 18 | 334 | 7.56 | 8.72
2008 |  | 6 | 3 | 16 | 17.2 | 335 | 8.52 | 9.84
2008 |  | 6 | 3 | 17 | 16.3 | 340 | 10.08 | 10.68
2008 |  | 6 | 3 | 18 | 15.4 | 336 | 10.92 | 11.08
2008 |  | 6 | 3 | 19 | 14.2 | 330 | 11.04 | 11.2
2008 |  | 6 | 3 | 20 | 13.1 | 333 | 11.28 | 11.24
2008 |  | 6 | 3 | 21 | 12.6 | 341 | 11.28 | 11.08
2008 |  | 6 | 3 | 22 | 12.3 | 345 | 11.16 | 10.72
2008 |  | 6 | 3 | 23 | 12.2 | 345 | 10.8 | 10.24
2008 |  | 6 | 4 | 0 | 12 | 344 | 10.2 | 9.92
2008 |  | 6 | 4 | 1 | 12 | 344 | 9.72 | 9.84
2008 |  | 6 | 4 | 2 | 11.8 | 345 | 9.84 | 9.8
2008 |  | 6 | 4 | 3 | 11.8 | 342 | 9.96 | 9.4
2008 |  | 6 | 4 | 4 | 11.7 | 339 | 9.6 | 8.72
2008 |  | 6 | 4 | 5 | 11.8 | 335 | 8.64 | 8.08
2008 |  | 6 | 4 | 6 | 11.7 | 330 | 7.92 | 7.64
2008 |  | 6 | 4 | 7 | 11.8 | 327 | 7.68 | 7.52
2008 |  | 6 | 4 | 8 | 12.1 | 332 | 7.32 | 7.88
2008 |  | 6 | 4 | 9 | 13.2 | 331 | 7.56 | 8.6
2008 |  | 6 | 4 | 10 | 14.4 | 333 | 8.76 | 9.24
2008 |  | 6 | 4 | 11 | 15 | 334 | 9.48 | 9.72
2008 |  | 6 | 4 | 12 | 13.7 | 338 | 9.48 | 10.04
2008 |  | 6 | 4 | 13 | 15.1 | 332 | 10.2 | 10.56
2008 |  | 6 | 4 | 14 | 14.8 | 331 | 10.44 | 11.28
2008 |  | 6 | 4 | 15 | 14.3 | 330 | 11.04 | 12.16
2008 |  | 6 | 4 | 16 | 13.5 | 330 | 12.36 | 12.96
2008 |  | 6 | 4 | 17 | 12.8 | 332 | 13.08 | 13.44
2008 |  | 6 | 4 | 18 | 12.5 | 334 | 13.44 | 13.64
2008 |  | 6 | 4 | 19 | 12 | 336 | 13.8 | 13.76
2008 |  | 6 | 4 | 20 | 11.3 | 338 | 13.68 | 13.84
2008 |  | 6 | 4 | 21 | 10.8 | 340 | 13.8 | 14.04
2008 |  | 6 | 4 | 22 | 10.6 | 341 | 14.04 | 14.24
2008 |  | 6 | 4 | 23 | 10.5 | 340 | 14.28 | 14.44
2008 |  | 6 | 5 | 0 | 10.6 | 341 | 14.4 | 14.36
2008 |  | 6 | 5 | 1 | 10.7 | 343 | 14.64 | 13.92
2008 |  | 6 | 5 | 2 | 10.8 | 344 | 14.04 | 13.28
2008 |  | 6 | 5 | 3 | 10.8 | 345 | 13.08 | 12.92
2008 |  | 6 | 5 | 4 | 10.9 | 347 | 12.72 | 13.04
2008 |  | 6 | 5 | 5 | 10.9 | 350 | 12.96 | 13.48
2008 |  | 6 | 5 | 6 | 10.9 | 355 | 13.44 | 13.6
2008 |  | 6 | 5 | 7 | 11.2 | 357 | 14.04 | 14
2008 |  | 6 | 5 | 8 | 11.6 | 355 | 13.32 | 13.48
2008 |  | 6 | 5 | 9 | 13.8 | 352 | 14.64 | 12.44
2008 |  | 6 | 5 | 10 | 14.7 | 352 | 12.48 | 10.28
2008 |  | 6 | 5 | 11 | 15.6 | 349 | 10.2 | 9.16
2008 |  | 6 | 5 | 12 | 15.4 | 326 | 8.16 | 9.12
2008 |  | 6 | 5 | 13 | 15.8 | 323 | 9.12 | 9.76
2008 |  | 6 | 5 | 14 | 15.8 | 317 | 10.08 | 10.32
2008 |  | 6 | 5 | 15 | 15.4 | 317 | 10.08 | 11
2008 |  | 6 | 5 | 16 | 15.2 | 321 | 10.8 | 11.6
2008 |  | 6 | 5 | 17 | 15.1 | 321 | 12.12 | 11.84
2008 |  | 6 | 5 | 18 | 14.4 | 321 | 11.88 | 11.76
2008 |  | 6 | 5 | 19 | 13.7 | 324 | 11.52 | 11.72
2008 |  | 6 | 5 | 20 | 12.4 | 325 | 11.88 | 11.84
2008 |  | 6 | 5 | 21 | 11.9 | 331 | 11.76 | 11.96
2008 |  | 6 | 5 | 22 | 11.6 | 334 | 11.88 | 12.2
2008 |  | 6 | 5 | 23 | 11.2 | 337 | 12.24 | 12.28
2008 |  | 6 | 6 | 0 | 10.9 | 337 | 12.48 | 12.36
2008 |  | 6 | 6 | 1 | 10.5 | 343 | 12.12 | 11.64
2008 |  | 6 | 6 | 2 | 10.2 | 343 | 12.48 | 10.72
2008 |  | 6 | 6 | 3 | 9.9 | 344 | 10.32 | 9.72
2008 |  | 6 | 6 | 4 | 9.8 | 346 | 9.36 | 9.6
2008 |  | 6 | 6 | 5 | 9.8 | 348 | 9.48 | 9.92
2008 |  | 6 | 6 | 6 | 9.8 | 353 | 9.96 | 10.2
2008 |  | 6 | 6 | 7 | 10 | 354 | 10.32 | 9.96
2008 |  | 6 | 6 | 8 | 10.5 | 350 | 10.32 | 9.6
2008 |  | 6 | 6 | 9 | 11.8 | 345 | 9.24 | 9.24
2008 |  | 6 | 6 | 10 | 13.4 | 340 | 9.24 | 7.4
2008 |  | 6 | 6 | 11 | 14.9 | 339 | 9.24 | 5.92
2008 |  | 6 | 6 | 12 | 19.3 | 354 | 3.72 | 4.84
2008 |  | 6 | 6 | 13 | 20.3 | 348 | 4.8 | 5.88
2008 |  | 6 | 6 | 14 | 20.3 | 342 | 6 | 6.8
2008 |  | 6 | 6 | 15 | 19.9 | 339 | 6.84 | 7.6
2008 |  | 6 | 6 | 16 | 19 | 340 | 7.56 | 8.44
2008 |  | 6 | 6 | 17 | 18.2 | 343 | 8.4 | 9.04
2008 |  | 6 | 6 | 18 | 17.3 | 343 | 9.36 | 9.36
2008 |  | 6 | 6 | 19 | 16.4 | 341 | 9.36 | 9.6
2008 |  | 6 | 6 | 20 | 15.1 | 338 | 9.36 | 9.96
2008 |  | 6 | 6 | 21 | 14.2 | 343 | 10.08 | 10.28
2008 |  | 6 | 6 | 22 | 13.8 | 346 | 10.44 | 10.36
2008 |  | 6 | 6 | 23 | 13.7 | 346 | 10.32 | 10.28
2008 |  | 6 | 7 | 0 | 13.7 | 346 | 10.32 | 10.2
2008 |  | 6 | 7 | 1 | 13.7 | 346 | 10.2 | 9.88
2008 |  | 6 | 7 | 2 | 13.7 | 345 | 10.08 | 9.24
2008 |  | 6 | 7 | 3 | 13.5 | 345 | 9.36 | 8.52
2008 |  | 6 | 7 | 4 | 13.3 | 349 | 8.28 | 7.88
2008 |  | 6 | 7 | 5 | 13.3 | 350 | 7.92 | 7.16
2008 |  | 6 | 7 | 6 | 13.4 | 352 | 7.44 | 6.28
2008 |  | 6 | 7 | 7 | 13.5 | 355 | 6.12 | 5.28
2008 |  | 6 | 7 | 8 | 14.5 | 354 | 5.28 | 4.2
2008 |  | 6 | 7 | 9 | 16.2 | 355 | 4.44 | 3.4
2008 |  | 6 | 7 | 10 | 17.9 | 352 | 2.88 | 2.44
2008 |  | 6 | 7 | 11 | 19.9 | 345 | 2.88 | 2.36
2008 |  | 6 | 7 | 12 | 22.8 | 4 | 1.56 | 2.88
2008 |  | 6 | 7 | 13 | 23.3 | 337 | 2.64 | 4.4
2008 |  | 6 | 7 | 14 | 23.1 | 327 | 4.44 | 5.84
2008 |  | 6 | 7 | 15 | 21.9 | 326 | 6.12 | 6.92
2008 |  | 6 | 7 | 16 | 19.1 | 336 | 6.96 | 7.68
2008 |  | 6 | 7 | 17 | 18.4 | 342 | 7.68 | 8.24
2008 |  | 6 | 7 | 18 | 19.1 | 345 | 8.4 | 8.76
2008 |  | 6 | 7 | 19 | 18.1 | 341 | 8.64 | 9.28
2008 |  | 6 | 7 | 20 | 17 | 348 | 9.24 | 9.64
2008 |  | 6 | 7 | 21 | 16.5 | 356 | 9.96 | 9.52
2008 |  | 6 | 7 | 22 | 16.3 | 357 | 9.72 | 8.72
2008 |  | 6 | 7 | 23 | 16.5 | 353 | 8.88 | 7.72
2008 |  | 6 | 8 | 0 | 16.6 | 350 | 7.56 | 6.8
2008 |  | 6 | 8 | 1 | 16.6 | 356 | 6.72 | 6.04
2008 |  | 6 | 8 | 2 | 16.7 | 6 | 6.12 | 5.32
2008 |  | 6 | 8 | 3 | 17.1 | 21 | 5.28 | 4.56
2008 |  | 6 | 8 | 4 | 17.3 | 32 | 4.56 | 4.08
2008 |  | 6 | 8 | 5 | 16.9 | 33 | 3.84 | 4.36
2008 |  | 6 | 8 | 6 | 17.1 | 50 | 3.84 | 5.12
2008 |  | 6 | 8 | 7 | 16.9 | 80 | 5.4 | 5.72
2008 |  | 6 | 8 | 8 | 18 | 96 | 6.12 | 5.28
2008 |  | 6 | 8 | 9 | 19 | 97 | 5.64 | 4.36
2008 |  | 6 | 8 | 10 | 20 | 95 | 4.08 | 4.72
2008 |  | 6 | 8 | 11 | 20.7 | 87 | 3.36 | 6.04
2008 |  | 6 | 8 | 12 | 21.4 | 5 | 6.72 | 7.72
2008 |  | 6 | 8 | 13 | 21.4 | 3 | 8.04 | 8.48
2008 |  | 6 | 8 | 14 | 21.8 | 1 | 8.4 | 8.92
2008 |  | 6 | 8 | 15 | 21.6 | 352 | 9 | 9.4
2008 |  | 6 | 8 | 16 | 21.3 | 349 | 9.36 | 9.76
2008 |  | 6 | 8 | 17 | 21.1 | 351 | 9.84 | 10.48
2008 |  | 6 | 8 | 18 | 20.8 | 350 | 10.08 | 10.88
2008 |  | 6 | 8 | 19 | 18.1 | 341 | 11.52 | 11.04
2008 |  | 6 | 8 | 20 | 16.6 | 353 | 11.04 | 10.48
2008 |  | 6 | 8 | 21 | 15.8 | 353 | 10.56 | 10.04
2008 |  | 6 | 8 | 22 | 15.4 | 351 | 9.84 | 9.8
2008 |  | 6 | 8 | 23 | 15.3 | 358 | 9.72 | 9.36
2008 |  | 6 | 9 | 0 | 15.5 | 5 | 9.84 | 8.76
2008 |  | 6 | 9 | 1 | 15.5 | 14 | 8.52 | 9.36
2008 |  | 6 | 9 | 2 | 15.9 | 51 | 7.92 | 11.28
2008 |  | 6 | 9 | 3 | 15.8 | 93 | 11.64 | 13.2
2008 |  | 6 | 9 | 4 | 15.3 | 98 | 14.28 | 13.68
2008 |  | 6 | 9 | 5 | 15 | 88 | 13.68 | 12.84
2008 |  | 6 | 9 | 6 | 14.7 | 88 | 13.08 | 11.56
2008 |  | 6 | 9 | 7 | 14.8 | 86 | 11.76 | 10.04
2008 |  | 6 | 9 | 8 | 15.7 | 77 | 9.84 | 8.48
2008 |  | 6 | 9 | 9 | 17.2 | 69 | 8.52 | 7.48
2008 |  | 6 | 9 | 10 | 18.6 | 58 | 7.08 | 7.28
2008 |  | 6 | 9 | 11 | 19.8 | 56 | 6.84 | 7.6
2008 |  | 6 | 9 | 12 | 19.8 | 35 | 7.92 | 8.08
2008 |  | 6 | 9 | 13 | 20.7 | 24 | 8.04 | 8.48
2008 |  | 6 | 9 | 14 | 21.4 | 17 | 8.28 | 9.04
2008 |  | 6 | 9 | 15 | 22.2 | 24 | 9.12 | 9.4
2008 |  | 6 | 9 | 16 | 22.6 | 30 | 9.72 | 9.04
2008 |  | 6 | 9 | 17 | 22.6 | 33 | 9.36 | 8.08
2008 |  | 6 | 9 | 18 | 22.7 | 32 | 8.04 | 7.88
2008 |  | 6 | 9 | 19 | 20.1 | 347 | 6.84 | 8.32
2008 |  | 6 | 9 | 20 | 17.6 | 345 | 8.76 | 9.2
2008 |  | 6 | 9 | 21 | 16.9 | 7 | 9.36 | 9.36
2008 |  | 6 | 9 | 22 | 17.5 | 35 | 9.48 | 9.44
2008 |  | 6 | 9 | 23 | 18.1 | 46 | 9.24 | 9.88
2008 |  | 6 | 10 | 0 | 18.4 | 60 | 9.6 | 10.44
2008 |  | 6 | 10 | 1 | 18.2 | 76 | 10.8 | 10.76
2008 |  | 6 | 10 | 2 | 18 | 90 | 10.92 | 10.52
2008 |  | 6 | 10 | 3 | 17.5 | 91 | 10.56 | 9.96
2008 |  | 6 | 10 | 4 | 17.3 | 87 | 10.08 | 9.32
2008 |  | 6 | 10 | 5 | 17.2 | 87 | 9.24 | 8.92
2008 |  | 6 | 10 | 6 | 17.2 | 84 | 8.64 | 8.52
2008 |  | 6 | 10 | 7 | 17.3 | 95 | 8.88 | 7.6
2008 |  | 6 | 10 | 8 | 18 | 96 | 8.04 | 6.36
2008 |  | 6 | 10 | 9 | 19.1 | 86 | 5.88 | 5.2
2008 |  | 6 | 10 | 10 | 20.1 | 75 | 5.16 | 4.84
2008 |  | 6 | 10 | 11 | 21 | 68 | 4.56 | 4.96
2008 |  | 6 | 10 | 12 | 20 | 28 | 4.8 | 5.48
2008 |  | 6 | 10 | 13 | 20.9 | 18 | 5.52 | 5.96
2008 |  | 6 | 10 | 14 | 21.5 | 10 | 6.12 | 6.2
2008 |  | 6 | 10 | 15 | 22 | 15 | 6.24 | 6.56
2008 |  | 6 | 10 | 16 | 22.2 | 6 | 6.24 | 7.28
2008 |  | 6 | 10 | 17 | 21.4 | 346 | 7.2 | 8.24
2008 |  | 6 | 10 | 18 | 19.5 | 330 | 8.4 | 8.84
2008 |  | 6 | 10 | 19 | 18.4 | 338 | 9.12 | 8.88
2008 |  | 6 | 10 | 20 | 16.5 | 335 | 9 | 8.64
2008 |  | 6 | 10 | 21 | 15.8 | 342 | 8.52 | 8.4
2008 |  | 6 | 10 | 22 | 15.6 | 346 | 8.4 | 8.12
2008 |  | 6 | 10 | 23 | 15.5 | 348 | 8.28 | 7.68
2008 |  | 6 | 11 | 0 | 15.1 | 345 | 7.68 | 7.36
2008 |  | 6 | 11 | 1 | 15.2 | 345 | 7.08 | 6.88
2008 |  | 6 | 11 | 2 | 15.6 | 357 | 7.32 | 6.32
2008 |  | 6 | 11 | 3 | 15.9 | 1 | 6.24 | 5.8
2008 |  | 6 | 11 | 4 | 17.2 | 19 | 5.4 | 6.04
2008 |  | 6 | 11 | 5 | 17 | 18 | 5.76 | 6.76
2008 |  | 6 | 11 | 6 | 17.6 | 44 | 6.96 | 6.6
2008 |  | 6 | 11 | 7 | 18.2 | 78 | 7.56 | 5.68
2008 |  | 6 | 11 | 8 | 19.4 | 91 | 5.28 | 4.68
2008 |  | 6 | 11 | 9 | 20.8 | 59 | 4.2 | 4.4
2008 |  | 6 | 11 | 10 | 21.8 | 36 | 4.56 | 4.92
2008 |  | 6 | 11 | 11 | 22.5 | 15 | 4.44 | 5.4
2008 |  | 6 | 11 | 12 | 22.6 | 4 | 5.76 | 5.92
2008 |  | 6 | 11 | 13 | 23.1 | 1 | 6 | 6.12
2008 |  | 6 | 11 | 14 | 23.5 | 0 | 6 | 6.92
2008 |  | 6 | 11 | 15 | 24 | 356 | 6.36 | 8
2008 |  | 6 | 11 | 16 | 22.9 | 335 | 8.4 | 9.32
2008 |  | 6 | 11 | 17 | 20.6 | 331 | 9.24 | 10
2008 |  | 6 | 11 | 18 | 19.6 | 333 | 10.32 | 10.12
2008 |  | 6 | 11 | 19 | 18.7 | 338 | 10.44 | 9.68
2008 |  | 6 | 11 | 20 | 17.7 | 344 | 9.6 | 9
2008 |  | 6 | 11 | 21 | 17.4 | 351 | 9 | 8.28
2008 |  | 6 | 11 | 22 | 17.6 | 354 | 8.4 | 7.56
2008 |  | 6 | 11 | 23 | 17.7 | 356 | 7.44 | 7
2008 |  | 6 | 12 | 0 | 17.9 | 1 | 6.84 | 7.16
2008 |  | 6 | 12 | 1 | 18.5 | 24 | 6.72 | 8.12
2008 |  | 6 | 12 | 2 | 19.6 | 50 | 7.92 | 9.36
2008 |  | 6 | 12 | 3 | 19.9 | 78 | 9.72 | 10.24
2008 |  | 6 | 12 | 4 | 19.6 | 89 | 10.44 | 10.32
2008 |  | 6 | 12 | 5 | 19.4 | 102 | 10.56 | 9.72
2008 |  | 6 | 12 | 6 | 18.6 | 101 | 9.96 | 8.24
2008 |  | 6 | 12 | 7 | 18.6 | 98 | 8.64 | 6.28
2008 |  | 6 | 12 | 8 | 19.1 | 86 | 6.12 | 5.24
2008 |  | 6 | 12 | 9 | 20.6 | 55 | 4.08 | 5.28
2008 |  | 6 | 12 | 10 | 21.7 | 17 | 5.52 | 5.92
2008 |  | 6 | 12 | 11 | 22.4 | 1 | 6.24 | 6.08
2008 |  | 6 | 12 | 12 | 24 | 47 | 6 | 6.04
2008 |  | 6 | 12 | 13 | 24.8 | 37 | 6 | 6.16
2008 |  | 6 | 12 | 14 | 25.4 | 28 | 6.12 | 6.4
2008 |  | 6 | 12 | 15 | 25.6 | 12 | 6.36 | 6.88
2008 |  | 6 | 12 | 16 | 25.3 | 355 | 6.72 | 7.44
2008 |  | 6 | 12 | 17 | 24.2 | 343 | 7.56 | 8.28
2008 |  | 6 | 12 | 18 | 22.8 | 340 | 8.04 | 8.96
2008 |  | 6 | 12 | 19 | 21.6 | 346 | 9.24 | 9.72
2008 |  | 6 | 12 | 20 | 19.5 | 351 | 9.6 | 10.24
2008 |  | 6 | 12 | 21 | 18.3 | 0 | 10.32 | 10.64
2008 |  | 6 | 12 | 22 | 17.6 | 11 | 10.8 | 10.16
2008 |  | 6 | 12 | 23 | 17.9 | 20 | 10.8 | 9.08
2008 |  | 6 | 13 | 0 | 18.5 | 26 | 8.88 | 7.48
2008 |  | 6 | 13 | 1 | 18.7 | 25 | 7.56 | 6.24
2008 |  | 6 | 13 | 2 | 18 | 11 | 6 | 5.48
2008 |  | 6 | 13 | 3 | 17.4 | 1 | 5.16 | 5.12
2008 |  | 6 | 13 | 4 | 16.9 | 11 | 5.28 | 4.36
2008 |  | 6 | 13 | 5 | 17.8 | 31 | 4.92 | 3.44
2008 |  | 6 | 13 | 6 | 18.9 | 27 | 2.88 | 2.56
2008 |  | 6 | 13 | 7 | 18.3 | 5 | 2.52 | 2
2008 |  | 6 | 13 | 8 | 18.1 | 347 | 2.28 | 1.8
2008 |  | 6 | 13 | 9 | 19.4 | 325 | 1.2 | 1.84
2008 |  | 6 | 13 | 10 | 20.8 | 311 | 1.92 | 2.6
2008 |  | 6 | 13 | 11 | 22.7 | 301 | 2.4 | 3.48
2008 |  | 6 | 13 | 12 | 25.2 | 312 | 3.48 | 4.44
2008 |  | 6 | 13 | 13 | 25.4 | 309 | 4.56 | 5.32
2008 |  | 6 | 13 | 14 | 25.3 | 307 | 5.28 | 6.04
2008 |  | 6 | 13 | 15 | 24.7 | 305 | 6.12 | 6.76
2008 |  | 6 | 13 | 16 | 23.3 | 307 | 6.72 | 7.4
2008 |  | 6 | 13 | 17 | 21.6 | 312 | 7.44 | 8.08
2008 |  | 6 | 13 | 18 | 19.8 | 319 | 8.04 | 8.4
2008 |  | 6 | 13 | 19 | 18.5 | 323 | 8.76 | 8.48
2008 |  | 6 | 13 | 20 | 16.8 | 326 | 8.4 | 8.56
2008 |  | 6 | 13 | 21 | 15.6 | 328 | 8.28 | 8.92
2008 |  | 6 | 13 | 22 | 14.6 | 334 | 9 | 9.44
2008 |  | 6 | 13 | 23 | 14.6 | 343 | 9.48 | 9.68
2008 |  | 6 | 14 | 0 | 14.9 | 352 | 9.84 | 9.68
2008 |  | 6 | 14 | 1 | 15 | 357 | 9.72 | 9.52
2008 |  | 6 | 14 | 2 | 15 | 358 | 9.48 | 9.36
2008 |  | 6 | 14 | 3 | 14.9 | 356 | 9.36 | 9.16
2008 |  | 6 | 14 | 4 | 14.7 | 353 | 9.24 | 8.92
2008 |  | 6 | 14 | 5 | 14.5 | 351 | 8.88 | 8.64
2008 |  | 6 | 14 | 6 | 14.4 | 351 | 8.64 | 8.48
2008 |  | 6 | 14 | 7 | 14.5 | 352 | 8.4 | 8.32
2008 |  | 6 | 14 | 8 | 14.9 | 350 | 8.4 | 8.2
2008 |  | 6 | 14 | 9 | 16 | 344 | 8.16 | 7.88
2008 |  | 6 | 14 | 10 | 17.1 | 340 | 8.04 | 7.44
2008 |  | 6 | 14 | 11 | 18.1 | 333 | 7.44 | 7.28
2008 |  | 6 | 14 | 12 | 20.5 | 332 | 6.84 | 7.52
2008 |  | 6 | 14 | 13 | 20.5 | 328 | 7.56 | 8.16
2008 |  | 6 | 14 | 14 | 19.8 | 327 | 8.16 | 8.76
2008 |  | 6 | 14 | 15 | 19.2 | 326 | 8.76 | 9.24
2008 |  | 6 | 14 | 16 | 18.7 | 326 | 9.36 | 9.52
2008 |  | 6 | 14 | 17 | 17.7 | 326 | 9.6 | 9.6
2008 |  | 6 | 14 | 18 | 16.3 | 326 | 9.6 | 9.52
2008 |  | 6 | 14 | 19 | 15.3 | 328 | 9.6 | 9.28
2008 |  | 6 | 14 | 20 | 14.6 | 330 | 9.36 | 9.08
2008 |  | 6 | 14 | 21 | 14.2 | 332 | 8.88 | 9.08
2008 |  | 6 | 14 | 22 | 14.1 | 334 | 9 | 9.36
2008 |  | 6 | 14 | 23 | 14 | 335 | 9.36 | 9.68
2008 |  | 6 | 15 | 0 | 13.9 | 337 | 9.72 | 9.84
2008 |  | 6 | 15 | 1 | 13.7 | 340 | 9.96 | 9.72
2008 |  | 6 | 15 | 2 | 13.6 | 343 | 9.84 | 9.32
2008 |  | 6 | 15 | 3 | 13.5 | 345 | 9.36 | 8.88
2008 |  | 6 | 15 | 4 | 13.5 | 342 | 8.76 | 8.6
2008 |  | 6 | 15 | 5 | 13.4 | 336 | 8.52 | 8.48
2008 |  | 6 | 15 | 6 | 13 | 331 | 8.52 | 8.16
2008 |  | 6 | 15 | 7 | 13.2 | 329 | 8.4 | 7.8
2008 |  | 6 | 15 | 8 | 14.6 | 328 | 7.56 | 7.36
2008 |  | 6 | 15 | 9 | 15.9 | 329 | 7.44 | 7.08
2008 |  | 6 | 15 | 10 | 17 | 325 | 7.08 | 7.2
2008 |  | 6 | 15 | 11 | 17.9 | 320 | 6.72 | 7.6
2008 |  | 6 | 15 | 12 | 17.1 | 294 | 7.8 | 8.2
2008 |  | 6 | 15 | 13 | 18.1 | 290 | 8.28 | 8.44
2008 |  | 6 | 15 | 14 | 17.9 | 291 | 8.52 | 8.52
2008 |  | 6 | 15 | 15 | 17.2 | 291 | 8.52 | 8.8
2008 |  | 6 | 15 | 16 | 16.5 | 291 | 8.52 | 9.24
2008 |  | 6 | 15 | 17 | 15.9 | 290 | 9.36 | 9.64
2008 |  | 6 | 15 | 18 | 15.8 | 290 | 9.84 | 9.64
2008 |  | 6 | 15 | 19 | 15.4 | 289 | 9.72 | 9.44
2008 |  | 6 | 15 | 20 | 15.1 | 291 | 9.36 | 9.16
2008 |  | 6 | 15 | 21 | 15 | 292 | 9.24 | 9.08
2008 |  | 6 | 15 | 22 | 15.1 | 287 | 8.88 | 8.96
2008 |  | 6 | 15 | 23 | 15 | 285 | 9.12 | 9.04
2008 |  | 6 | 16 | 0 | 14.9 | 288 | 8.88 | 9.28
2008 |  | 6 | 16 | 1 | 14.7 | 285 | 9.12 | 9.48
2008 |  | 6 | 16 | 2 | 14.5 | 288 | 9.84 | 9.16
2008 |  | 6 | 16 | 3 | 14.4 | 290 | 9.48 | 8.28
2008 |  | 6 | 16 | 4 | 14.3 | 291 | 8.16 | 7.24
2008 |  | 6 | 16 | 5 | 14.5 | 277 | 7.2 | 6.6
2008 |  | 6 | 16 | 6 | 14.5 | 271 | 6.36 | 6.48
2008 |  | 6 | 16 | 7 | 14.6 | 262 | 6.24 | 7.08
2008 |  | 6 | 16 | 8 | 14.7 | 266 | 6.84 | 7.84
2008 |  | 6 | 16 | 9 | 15.5 | 277 | 8.16 | 8.52
2008 |  | 6 | 16 | 10 | 16.2 | 272 | 8.52 | 8.92
2008 |  | 6 | 16 | 11 | 16.9 | 277 | 8.88 | 9.2
2008 |  | 6 | 16 | 12 | 14.3 | 285 | 9.36 | 9.32
2008 |  | 6 | 16 | 13 | 14.5 | 293 | 9.36 | 9.56
2008 |  | 6 | 16 | 14 | 15.6 | 289 | 9.24 | 9.84
2008 |  | 6 | 16 | 15 | 16.3 | 288 | 10.08 | 10
2008 |  | 6 | 16 | 16 | 16.1 | 290 | 10.2 | 9.76
2008 |  | 6 | 16 | 17 | 15.6 | 292 | 9.72 | 9.52
2008 |  | 6 | 16 | 18 | 14.9 | 295 | 9.36 | 9.56
2008 |  | 6 | 16 | 19 | 14.2 | 300 | 9.48 | 9.76
2008 |  | 6 | 16 | 20 | 13.3 | 300 | 9.84 | 9.92
2008 |  | 6 | 16 | 21 | 13.1 | 303 | 9.96 | 9.84
2008 |  | 6 | 16 | 22 | 13 | 297 | 9.96 | 9.56
2008 |  | 6 | 16 | 23 | 12.9 | 289 | 9.6 | 9.36
2008 |  | 6 | 17 | 0 | 12.9 | 290 | 9.12 | 9.32
2008 |  | 6 | 17 | 1 | 12.8 | 296 | 9.36 | 9.4
2008 |  | 6 | 17 | 2 | 12.7 | 306 | 9.48 | 9.36
2008 |  | 6 | 17 | 3 | 12.6 | 310 | 9.36 | 9.08
2008 |  | 6 | 17 | 4 | 12.4 | 315 | 9.24 | 8.64
2008 |  | 6 | 17 | 5 | 12 | 318 | 8.64 | 8.2
2008 |  | 6 | 17 | 6 | 11.9 | 328 | 8.04 | 7.6
2008 |  | 6 | 17 | 7 | 12.2 | 329 | 7.92 | 7.08
2008 |  | 6 | 17 | 8 | 13 | 327 | 6.84 | 6.4
2008 |  | 6 | 17 | 9 | 12.8 | 316 | 6.48 | 5.96
2008 |  | 6 | 17 | 10 | 13 | 312 | 5.88 | 5.84
2008 |  | 6 | 17 | 11 | 14.2 | 316 | 5.52 | 6.12
2008 |  | 6 | 17 | 12 | 17.3 | 340 | 6.12 | 6.92
2008 |  | 6 | 17 | 13 | 17.2 | 323 | 6.72 | 8.08
2008 |  | 6 | 17 | 14 | 16.3 | 320 | 7.92 | 9.52
2008 |  | 6 | 17 | 15 | 15.5 | 324 | 9.6 | 10.64
2008 |  | 6 | 17 | 16 | 15 | 325 | 11.04 | 11.08
2008 |  | 6 | 17 | 17 | 14.4 | 326 | 11.28 | 10.92
2008 |  | 6 | 17 | 18 | 13.8 | 329 | 10.92 | 10.64
2008 |  | 6 | 17 | 19 | 13.2 | 332 | 10.56 | 10.44
2008 |  | 6 | 17 | 20 | 12.2 | 333 | 10.44 | 10.36
2008 |  | 6 | 17 | 21 | 11.6 | 339 | 10.32 | 10.28
2008 |  | 6 | 17 | 22 | 11.3 | 345 | 10.32 | 10.24
2008 |  | 6 | 17 | 23 | 11.1 | 349 | 10.2 | 10.08
2008 |  | 6 | 18 | 0 | 10.9 | 351 | 10.2 | 9.8
2008 |  | 6 | 18 | 1 | 10.7 | 354 | 9.84 | 9.36
2008 |  | 6 | 18 | 2 | 10.7 | 356 | 9.36 | 8.92
2008 |  | 6 | 18 | 3 | 10.8 | 354 | 8.88 | 8.64
2008 |  | 6 | 18 | 4 | 11 | 351 | 8.52 | 8.52
2008 |  | 6 | 18 | 5 | 11.2 | 347 | 8.52 | 8.48
2008 |  | 6 | 18 | 6 | 11.3 | 344 | 8.52 | 8.16
2008 |  | 6 | 18 | 7 | 11.6 | 343 | 8.4 | 7.6
2008 |  | 6 | 18 | 8 | 12.2 | 340 | 7.56 | 7.2
2008 |  | 6 | 18 | 9 | 13.1 | 335 | 6.84 | 7.24
2008 |  | 6 | 18 | 10 | 14.2 | 332 | 7.2 | 5.8
2008 |  | 6 | 18 | 11 | 15 | 331 | 7.68 | 4.6
2008 |  | 6 | 18 | 12 | 21 | 261 | 2.52 | 3.64
2008 |  | 6 | 18 | 13 | 21.4 | 286 | 3.6 | 4.68
2008 |  | 6 | 18 | 14 | 20.6 | 310 | 4.8 | 5.56
2008 |  | 6 | 18 | 15 | 19 | 330 | 5.64 | 6.16
2008 |  | 6 | 18 | 16 | 17.8 | 331 | 6.24 | 6.76
2008 |  | 6 | 18 | 17 | 16.9 | 327 | 6.6 | 7.64
2008 |  | 6 | 18 | 18 | 15.9 | 329 | 7.44 | 8.48
2008 |  | 6 | 18 | 19 | 15 | 337 | 8.88 | 8.88
2008 |  | 6 | 18 | 20 | 13.7 | 344 | 9.12 | 8.8
2008 |  | 6 | 18 | 21 | 12.8 | 350 | 8.64 | 8.6
2008 |  | 6 | 18 | 22 | 12.4 | 352 | 8.64 | 8.6
2008 |  | 6 | 18 | 23 | 12.1 | 355 | 8.52 | 8.68
2008 |  | 6 | 19 | 0 | 12 | 355 | 8.64 | 8.88
2008 |  | 6 | 19 | 1 | 11.9 | 353 | 8.88 | 9.12
2008 |  | 6 | 19 | 2 | 11.8 | 352 | 9.12 | 9.32
2008 |  | 6 | 19 | 3 | 11.7 | 354 | 9.36 | 9.4
2008 |  | 6 | 19 | 4 | 11.7 | 356 | 9.48 | 9.28
2008 |  | 6 | 19 | 5 | 11.7 | 357 | 9.36 | 8.96
2008 |  | 6 | 19 | 6 | 11.6 | 359 | 9 | 8.48
2008 |  | 6 | 19 | 7 | 11.9 | 356 | 8.52 | 7.84
2008 |  | 6 | 19 | 8 | 13.2 | 352 | 7.92 | 7.08
2008 |  | 6 | 19 | 9 | 14.7 | 348 | 7.08 | 6.44
2008 |  | 6 | 19 | 10 | 16 | 345 | 6.24 | 5.24
2008 |  | 6 | 19 | 11 | 16.4 | 341 | 6 | 4.32
2008 |  | 6 | 19 | 12 | 19.4 | 330 | 3.48 | 3.52
2008 |  | 6 | 19 | 13 | 19.8 | 337 | 3.48 | 3.76
2008 |  | 6 | 19 | 14 | 20.8 | 334 | 3.6 | 4.28
2008 |  | 6 | 19 | 15 | 20.9 | 336 | 4.2 | 4.88
2008 |  | 6 | 19 | 16 | 20.2 | 337 | 5.04 | 5.68
2008 |  | 6 | 19 | 17 | 19.2 | 335 | 5.4 | 6.48
2008 |  | 6 | 19 | 18 | 17.6 | 337 | 6.6 | 7.04
2008 |  | 6 | 19 | 19 | 15.9 | 342 | 7.44 | 7.24
2008 |  | 6 | 19 | 20 | 14.5 | 344 | 7.08 | 7.16
2008 |  | 6 | 19 | 21 | 13.8 | 347 | 7.2 | 7.08
2008 |  | 6 | 19 | 22 | 13.6 | 351 | 7.2 | 6.96
2008 |  | 6 | 19 | 23 | 13.3 | 355 | 6.84 | 6.96
2008 |  | 6 | 20 | 0 | 13.3 | 356 | 6.84 | 7.12
2008 |  | 6 | 20 | 1 | 13.3 | 355 | 7.2 | 7.24
2008 |  | 6 | 20 | 2 | 13.3 | 353 | 7.32 | 7.08
2008 |  | 6 | 20 | 3 | 13.5 | 353 | 7.2 | 6.76
2008 |  | 6 | 20 | 4 | 13.4 | 353 | 6.72 | 6.32
2008 |  | 6 | 20 | 5 | 13.2 | 356 | 6.36 | 5.84
2008 |  | 6 | 20 | 6 | 13 | 0 | 5.88 | 5.24
2008 |  | 6 | 20 | 7 | 13.1 | 359 | 5.28 | 4.56
2008 |  | 6 | 20 | 8 | 14.3 | 351 | 4.56 | 3.72
2008 |  | 6 | 20 | 9 | 15.9 | 342 | 3.84 | 3
2008 |  | 6 | 20 | 10 | 17.7 | 320 | 2.76 | 2.76
2008 |  | 6 | 20 | 11 | 19.1 | 304 | 2.4 | 3.24
2008 |  | 6 | 20 | 12 | 24.7 | 320 | 3.12 | 4.32
2008 |  | 6 | 20 | 13 | 24.9 | 326 | 4.2 | 5.44
2008 |  | 6 | 20 | 14 | 24.2 | 332 | 5.64 | 6.4
2008 |  | 6 | 20 | 15 | 22.8 | 340 | 6.48 | 7.32
2008 |  | 6 | 20 | 16 | 21.8 | 347 | 7.08 | 7.92
2008 |  | 6 | 20 | 17 | 20.9 | 344 | 8.4 | 8.36
2008 |  | 6 | 20 | 18 | 20.1 | 344 | 8.28 | 8.72
2008 |  | 6 | 20 | 19 | 19.3 | 344 | 8.4 | 9.4
2008 |  | 6 | 20 | 20 | 17.9 | 349 | 9.48 | 10.08
2008 |  | 6 | 20 | 21 | 17.1 | 357 | 10.32 | 10.28
2008 |  | 6 | 20 | 22 | 16.8 | 0 | 10.44 | 9.88
2008 |  | 6 | 20 | 23 | 16.4 | 2 | 10.08 | 9.16
2008 |  | 6 | 21 | 0 | 15.8 | 2 | 9.12 | 8.6
2008 |  | 6 | 21 | 1 | 15.4 | 2 | 8.28 | 8.2
2008 |  | 6 | 21 | 2 | 15.3 | 5 | 8.4 | 8
2008 |  | 6 | 21 | 3 | 15.1 | 6 | 7.92 | 7.44
2008 |  | 6 | 21 | 4 | 15.2 | 9 | 7.68 | 6.84
2008 |  | 6 | 21 | 5 | 15.4 | 12 | 6.72 | 6
2008 |  | 6 | 21 | 6 | 15.9 | 17 | 6.12 | 5.12
2008 |  | 6 | 21 | 7 | 16.6 | 21 | 5.16 | 3.88
2008 |  | 6 | 21 | 8 | 17.9 | 17 | 4.08 | 2.44
2008 |  | 6 | 21 | 9 | 19.7 | 19 | 2.4 | 1.6
2008 |  | 6 | 21 | 10 | 21.5 | 321 | 0.84 | 2
2008 |  | 6 | 21 | 11 | 24.1 | 305 | 1.56 | 3.2
2008 |  | 6 | 21 | 12 | 27.4 | 187 | 3.6 | 4.08
2008 |  | 6 | 21 | 13 | 27.8 | 197 | 4.44 | 4.56
2008 |  | 6 | 21 | 14 | 27.4 | 231 | 4.2 | 5.04
2008 |  | 6 | 21 | 15 | 25.4 | 293 | 5.04 | 5.56
2008 |  | 6 | 21 | 16 | 23.1 | 322 | 5.88 | 6.16
2008 |  | 6 | 21 | 17 | 21.6 | 329 | 5.76 | 6.64
2008 |  | 6 | 21 | 18 | 20.5 | 331 | 6.84 | 6.96
2008 |  | 6 | 21 | 19 | 19.5 | 338 | 7.32 | 6.76
2008 |  | 6 | 21 | 20 | 18.3 | 345 | 6.72 | 6.64
2008 |  | 6 | 21 | 21 | 17.3 | 348 | 6.24 | 6.84
2008 |  | 6 | 21 | 22 | 17 | 353 | 6.96 | 7.4
2008 |  | 6 | 21 | 23 | 16.6 | 353 | 7.32 | 7.72
2008 |  | 6 | 22 | 0 | 16.3 | 355 | 7.92 | 7.84
2008 |  | 6 | 22 | 1 | 15.9 | 355 | 7.92 | 7.84
2008 |  | 6 | 22 | 2 | 15.4 | 356 | 7.68 | 7.76
2008 |  | 6 | 22 | 3 | 15 | 357 | 7.92 | 7.48
2008 |  | 6 | 22 | 4 | 14.7 | 357 | 7.68 | 6.8
2008 |  | 6 | 22 | 5 | 14.5 | 357 | 6.84 | 5.92
2008 |  | 6 | 22 | 6 | 14.4 | 358 | 5.88 | 5.16
2008 |  | 6 | 22 | 7 | 14.5 | 357 | 5.04 | 4.8
2008 |  | 6 | 22 | 8 | 15.2 | 352 | 4.56 | 4.72
2008 |  | 6 | 22 | 9 | 16.1 | 345 | 4.8 | 4.52
2008 |  | 6 | 22 | 10 | 17.3 | 337 | 4.8 | 3.88
2008 |  | 6 | 22 | 11 | 19.1 | 325 | 3.96 | 3.36
2008 |  | 6 | 22 | 12 | 24 | 324 | 2.88 | 3.4
2008 |  | 6 | 22 | 13 | 24.7 | 328 | 3.24 | 4.08
2008 |  | 6 | 22 | 14 | 24.7 | 330 | 4.08 | 5.16
2008 |  | 6 | 22 | 15 | 24.4 | 333 | 4.92 | 6.44
2008 |  | 6 | 22 | 16 | 23.3 | 338 | 6.48 | 7.92
2008 |  | 6 | 22 | 17 | 21.5 | 340 | 7.92 | 9.04
2008 |  | 6 | 22 | 18 | 19.6 | 334 | 9.36 | 9.88
2008 |  | 6 | 22 | 19 | 18.2 | 335 | 9.84 | 10.32
2008 |  | 6 | 22 | 20 | 16.8 | 340 | 10.44 | 10.76
2008 |  | 6 | 22 | 21 | 16.1 | 348 | 10.68 | 11
2008 |  | 6 | 22 | 22 | 15.9 | 354 | 11.16 | 11.16
2008 |  | 6 | 22 | 23 | 15.6 | 353 | 11.16 | 11.2
2008 |  | 6 | 23 | 0 | 15.3 | 349 | 11.16 | 11.44
2008 |  | 6 | 23 | 1 | 15 | 346 | 11.28 | 11.52
2008 |  | 6 | 23 | 2 | 14.7 | 346 | 11.88 | 11.28
2008 |  | 6 | 23 | 3 | 14.6 | 346 | 11.4 | 10.92
2008 |  | 6 | 23 | 4 | 14.7 | 343 | 10.56 | 10.8
2008 |  | 6 | 23 | 5 | 14.4 | 341 | 10.8 | 10.64
2008 |  | 6 | 23 | 6 | 14.3 | 348 | 11.04 | 10.04
2008 |  | 6 | 23 | 7 | 14.4 | 351 | 10.08 | 9.08
2008 |  | 6 | 23 | 8 | 14.9 | 347 | 9 | 8.04
2008 |  | 6 | 23 | 9 | 16.7 | 345 | 8.16 | 7.36
2008 |  | 6 | 23 | 10 | 18.1 | 340 | 6.96 | 7.24
2008 |  | 6 | 23 | 11 | 18.8 | 332 | 6.96 | 7.4
2008 |  | 6 | 23 | 12 | 17.2 | 318 | 7.8 | 7.76
2008 |  | 6 | 23 | 13 | 17.8 | 316 | 7.44 | 8.12
2008 |  | 6 | 23 | 14 | 18.3 | 317 | 8.04 | 8.92
2008 |  | 6 | 23 | 15 | 18.1 | 318 | 8.88 | 9.72
2008 |  | 6 | 23 | 16 | 17.3 | 321 | 9.84 | 10.2
2008 |  | 6 | 23 | 17 | 16.5 | 325 | 10.44 | 10.28
2008 |  | 6 | 23 | 18 | 15.9 | 325 | 10.32 | 10.04
2008 |  | 6 | 23 | 19 | 15.1 | 323 | 10.08 | 9.72
2008 |  | 6 | 23 | 20 | 14.3 | 324 | 9.72 | 9.32
2008 |  | 6 | 23 | 21 | 14 | 326 | 9.36 | 9
2008 |  | 6 | 23 | 22 | 13.9 | 331 | 8.88 | 8.92
2008 |  | 6 | 23 | 23 | 13.9 | 333 | 8.76 | 8.76
2008 |  | 6 | 24 | 0 | 13.7 | 335 | 9.12 | 8.4
2008 |  | 6 | 24 | 1 | 13.6 | 332 | 8.4 | 7.76
2008 |  | 6 | 24 | 2 | 13.5 | 326 | 7.68 | 7.32
2008 |  | 6 | 24 | 3 | 13.4 | 326 | 7.2 | 7.2
2008 |  | 6 | 24 | 4 | 13.3 | 333 | 7.08 | 7.4
2008 |  | 6 | 24 | 5 | 13.3 | 342 | 7.32 | 7.44
2008 |  | 6 | 24 | 6 | 13.3 | 347 | 7.8 | 7.04
2008 |  | 6 | 24 | 7 | 13.4 | 345 | 7.2 | 6.64
2008 |  | 6 | 24 | 8 | 13.6 | 336 | 6.12 | 6.64
2008 |  | 6 | 24 | 9 | 13.5 | 326 | 6.6 | 7.36
2008 |  | 6 | 24 | 10 | 14.4 | 329 | 7.2 | 8
2008 |  | 6 | 24 | 11 | 15.9 | 332 | 8.28 | 8.84
2008 |  | 6 | 24 | 12 | 15.6 | 327 | 8.52 | 9.52
2008 |  | 6 | 24 | 13 | 17 | 329 | 9.72 | 10.24
2008 |  | 6 | 24 | 14 | 17.1 | 330 | 10.32 | 10.4
2008 |  | 6 | 24 | 15 | 17.1 | 332 | 10.68 | 10.32
2008 |  | 6 | 24 | 16 | 16.7 | 335 | 10.2 | 9.96
2008 |  | 6 | 24 | 17 | 16.3 | 337 | 10.08 | 9.52
2008 |  | 6 | 24 | 18 | 15.6 | 336 | 9.6 | 9.24
2008 |  | 6 | 24 | 19 | 15 | 337 | 8.88 | 9.32
2008 |  | 6 | 24 | 20 | 14.1 | 338 | 9.24 | 9.84
2008 |  | 6 | 24 | 21 | 13.6 | 343 | 9.84 | 10.28
2008 |  | 6 | 24 | 22 | 13.3 | 347 | 10.44 | 10.56
2008 |  | 6 | 24 | 23 | 13.3 | 349 | 10.56 | 10.68
2008 |  | 6 | 25 | 0 | 13.2 | 347 | 10.68 | 10.84
2008 |  | 6 | 25 | 1 | 13.2 | 347 | 10.8 | 11
2008 |  | 6 | 25 | 2 | 13.3 | 347 | 11.04 | 11
2008 |  | 6 | 25 | 3 | 13.4 | 350 | 11.16 | 10.92
2008 |  | 6 | 25 | 4 | 13.8 | 351 | 10.8 | 10.76
2008 |  | 6 | 25 | 5 | 13.9 | 350 | 10.8 | 10.64
2008 |  | 6 | 25 | 6 | 14 | 348 | 10.68 | 10.36
2008 |  | 6 | 25 | 7 | 13.8 | 348 | 10.44 | 9.8
2008 |  | 6 | 25 | 8 | 13.8 | 346 | 9.96 | 8.96
2008 |  | 6 | 25 | 9 | 16.6 | 342 | 9 | 7.8
2008 |  | 6 | 25 | 10 | 18.4 | 339 | 7.92 | 6.72
2008 |  | 6 | 25 | 11 | 19.3 | 336 | 6.48 | 6.2
2008 |  | 6 | 25 | 12 | 22.6 | 352 | 5.76 | 6.48
2008 |  | 6 | 25 | 13 | 22.9 | 344 | 6.36 | 7.44
2008 |  | 6 | 25 | 14 | 22.6 | 338 | 7.32 | 8.44
2008 |  | 6 | 25 | 15 | 21.9 | 339 | 8.64 | 9.12
2008 |  | 6 | 25 | 16 | 21.1 | 339 | 9.36 | 9.24
2008 |  | 6 | 25 | 17 | 20.5 | 341 | 9.36 | 9.24
2008 |  | 6 | 25 | 18 | 19.8 | 342 | 9 | 9.64
2008 |  | 6 | 25 | 19 | 18.8 | 343 | 9.36 | 10.4
2008 |  | 6 | 25 | 20 | 17.5 | 345 | 10.56 | 11.08
2008 |  | 6 | 25 | 21 | 16.5 | 349 | 11.28 | 11.28
2008 |  | 6 | 25 | 22 | 16 | 351 | 11.4 | 11.16
2008 |  | 6 | 25 | 23 | 15.7 | 350 | 11.16 | 10.92
2008 |  | 6 | 26 | 0 | 15.4 | 349 | 10.92 | 10.56
2008 |  | 6 | 26 | 1 | 15.2 | 349 | 10.68 | 10.04
2008 |  | 6 | 26 | 2 | 15.2 | 350 | 10.08 | 9.48
2008 |  | 6 | 26 | 3 | 15.2 | 351 | 9.36 | 9
2008 |  | 6 | 26 | 4 | 15.1 | 350 | 9 | 8.56
2008 |  | 6 | 26 | 5 | 15 | 350 | 8.64 | 8.12
2008 |  | 6 | 26 | 6 | 14.8 | 350 | 8.04 | 7.6
2008 |  | 6 | 26 | 7 | 14.7 | 350 | 7.68 | 7.28
2008 |  | 6 | 26 | 8 | 15.4 | 347 | 7.08 | 7.12
2008 |  | 6 | 26 | 9 | 18.2 | 340 | 7.08 | 7
2008 |  | 6 | 26 | 10 | 20.4 | 342 | 7.2 | 5.52
2008 |  | 6 | 26 | 11 | 21.7 | 342 | 6.72 | 4.12
2008 |  | 6 | 26 | 12 | 22.6 | 297 | 2.64 | 3.16
2008 |  | 6 | 26 | 13 | 24.9 | 301 | 3 | 3.96
2008 |  | 6 | 26 | 14 | 25.1 | 315 | 3.84 | 5
2008 |  | 6 | 26 | 15 | 23.7 | 325 | 5.04 | 6.56
2008 |  | 6 | 26 | 16 | 21.7 | 326 | 6.12 | 8.16
2008 |  | 6 | 26 | 17 | 19.9 | 327 | 8.52 | 9.36
2008 |  | 6 | 26 | 18 | 18.6 | 331 | 9.84 | 9.76
2008 |  | 6 | 26 | 19 | 17.5 | 335 | 9.72 | 9.64
2008 |  | 6 | 26 | 20 | 16.5 | 341 | 9.72 | 9.48
2008 |  | 6 | 26 | 21 | 16.1 | 346 | 9.48 | 9.32
2008 |  | 6 | 26 | 22 | 15.9 | 348 | 9.24 | 9.28
2008 |  | 6 | 26 | 23 | 15.5 | 348 | 9.24 | 9.4
2008 |  | 6 | 27 | 0 | 15.3 | 345 | 9.36 | 9.68
2008 |  | 6 | 27 | 1 | 15.2 | 343 | 9.6 | 10
2008 |  | 6 | 27 | 2 | 15.2 | 344 | 10.08 | 10.28
2008 |  | 6 | 27 | 3 | 15.2 | 346 | 10.32 | 10.52
2008 |  | 6 | 27 | 4 | 15.2 | 346 | 10.44 | 10.72
2008 |  | 6 | 27 | 5 | 15 | 346 | 10.8 | 10.92
2008 |  | 6 | 27 | 6 | 14.8 | 345 | 10.92 | 10.88
2008 |  | 6 | 27 | 7 | 14.8 | 344 | 11.04 | 10.44
2008 |  | 6 | 27 | 8 | 16.2 | 342 | 10.68 | 9.6
2008 |  | 6 | 27 | 9 | 18.3 | 340 | 9.6 | 8.72
2008 |  | 6 | 27 | 10 | 19.6 | 337 | 8.52 | 6.88
2008 |  | 6 | 27 | 11 | 20.3 | 334 | 8.04 | 5.56
2008 |  | 6 | 27 | 12 | 23.3 | 325 | 4.08 | 4.68
2008 |  | 6 | 27 | 13 | 24.8 | 327 | 4.56 | 5.52
2008 |  | 6 | 27 | 14 | 24.8 | 330 | 5.4 | 6.44
2008 |  | 6 | 27 | 15 | 24.2 | 334 | 6.6 | 7.2
2008 |  | 6 | 27 | 16 | 23.4 | 334 | 7.32 | 7.72
2008 |  | 6 | 27 | 17 | 22.4 | 331 | 7.68 | 8.44
2008 |  | 6 | 27 | 18 | 20.9 | 330 | 8.16 | 9
2008 |  | 6 | 27 | 19 | 19.6 | 335 | 9.48 | 9.36
2008 |  | 6 | 27 | 20 | 18.6 | 341 | 9.36 | 9.4
2008 |  | 6 | 27 | 21 | 17.9 | 345 | 9.24 | 9.52
2008 |  | 6 | 27 | 22 | 17.7 | 346 | 9.6 | 9.48
2008 |  | 6 | 27 | 23 | 17.7 | 347 | 9.72 | 9.08
2008 |  | 6 | 28 | 0 | 17.6 | 343 | 9.12 | 8.44
2008 |  | 6 | 28 | 1 | 17.4 | 337 | 8.4 | 7.8
2008 |  | 6 | 28 | 2 | 17.1 | 334 | 7.8 | 7.2
2008 |  | 6 | 28 | 3 | 17 | 336 | 7.2 | 6.56
2008 |  | 6 | 28 | 4 | 17.1 | 334 | 6.6 | 5.72
2008 |  | 6 | 28 | 5 | 16.9 | 331 | 5.88 | 4.6
2008 |  | 6 | 28 | 6 | 16.8 | 339 | 4.68 | 3.44
2008 |  | 6 | 28 | 7 | 17.8 | 350 | 3.24 | 2.28
2008 |  | 6 | 28 | 8 | 19.2 | 357 | 2.4 | 1.72
2008 |  | 6 | 28 | 9 | 21.3 | 40 | 1.2 | 1.6
2008 |  | 6 | 28 | 10 | 24 | 61 | 1.56 | 1.88
2008 |  | 6 | 28 | 11 | 25.5 | 21 | 2.04 | 1.92
2008 |  | 6 | 28 | 12 | 29.5 | 75 | 2.04 | 2.08
2008 |  | 6 | 28 | 13 | 30.6 | 34 | 1.68 | 3.28
2008 |  | 6 | 28 | 14 | 31 | 350 | 2.52 | 4.84
2008 |  | 6 | 28 | 15 | 29.5 | 333 | 5.64 | 6.32
2008 |  | 6 | 28 | 16 | 26.9 | 341 | 6.36 | 6.96
2008 |  | 6 | 28 | 17 | 25.6 | 344 | 6.96 | 7.72
2008 |  | 6 | 28 | 18 | 24.3 | 341 | 7.56 | 8.24
2008 |  | 6 | 28 | 19 | 23 | 346 | 8.64 | 8.64
2008 |  | 6 | 28 | 20 | 21 | 348 | 8.52 | 8.72
2008 |  | 6 | 28 | 21 | 20.1 | 352 | 8.76 | 8.8
2008 |  | 6 | 28 | 22 | 19.7 | 358 | 8.88 | 8.72
2008 |  | 6 | 28 | 23 | 19.6 | 2 | 8.76 | 8.44
2008 |  | 6 | 29 | 0 | 19.6 | 6 | 8.52 | 8
2008 |  | 6 | 29 | 1 | 19.5 | 6 | 8.04 | 7.44
2008 |  | 6 | 29 | 2 | 19 | 2 | 7.44 | 7
2008 |  | 6 | 29 | 3 | 18.4 | 351 | 6.84 | 6.8
2008 |  | 6 | 29 | 4 | 17.6 | 339 | 6.72 | 6.8
2008 |  | 6 | 29 | 5 | 17.3 | 340 | 6.84 | 6.52
2008 |  | 6 | 29 | 6 | 17.6 | 351 | 6.84 | 5.88
2008 |  | 6 | 29 | 7 | 18.2 | 1 | 5.88 | 5.2
2008 |  | 6 | 29 | 8 | 19.8 | 356 | 4.92 | 4.44
2008 |  | 6 | 29 | 9 | 21.3 | 350 | 4.8 | 3.72
2008 |  | 6 | 29 | 10 | 23.1 | 347 | 3.6 | 4
2008 |  | 6 | 29 | 11 | 24.7 | 327 | 2.76 | 4.92
2008 |  | 6 | 29 | 12 | 23.3 | 312 | 5.64 | 6.6
2008 |  | 6 | 29 | 13 | 22.4 | 307 | 6.36 | 7.76
2008 |  | 6 | 29 | 14 | 20.8 | 312 | 7.8 | 8.76
2008 |  | 6 | 29 | 15 | 20.8 | 317 | 9.12 | 9.36
2008 |  | 6 | 29 | 16 | 21.5 | 318 | 9.36 | 9.88
2008 |  | 6 | 29 | 17 | 20.7 | 319 | 9.6 | 10.72
2008 |  | 6 | 29 | 18 | 19.5 | 319 | 10.68 | 11.76
2008 |  | 6 | 29 | 19 | 18 | 320 | 11.88 | 12.36
2008 |  | 6 | 29 | 20 | 16.8 | 322 | 12.72 | 12.4
2008 |  | 6 | 29 | 21 | 16.1 | 326 | 12.48 | 12.08
2008 |  | 6 | 29 | 22 | 16 | 331 | 12 | 11.72
2008 |  | 6 | 29 | 23 | 15.9 | 335 | 11.76 | 11.52
2008 |  | 6 | 30 | 0 | 16.1 | 337 | 11.4 | 11.24
2008 |  | 6 | 30 | 1 | 16.1 | 337 | 11.4 | 11
2008 |  | 6 | 30 | 2 | 16.2 | 337 | 10.92 | 10.72
2008 |  | 6 | 30 | 3 | 16.2 | 337 | 10.68 | 10.52
2008 |  | 6 | 30 | 4 | 16.1 | 335 | 10.56 | 10.32
2008 |  | 6 | 30 | 5 | 16 | 335 | 10.32 | 10.12
2008 |  | 6 | 30 | 6 | 16 | 333 | 10.08 | 10.28
2008 |  | 6 | 30 | 7 | 15.9 | 329 | 9.96 | 10.32
2008 |  | 6 | 30 | 8 | 17 | 327 | 10.8 | 10
2008 |  | 6 | 30 | 9 | 18.4 | 327 | 10.2 | 9
2008 |  | 6 | 30 | 10 | 19.9 | 327 | 9 | 8.04
2008 |  | 6 | 30 | 11 | 20.9 | 327 | 7.8 | 7.64
2008 |  | 6 | 30 | 12 | 22.2 | 317 | 7.32 | 7.84
2008 |  | 6 | 30 | 13 | 22 | 312 | 7.8 | 8.48
2008 |  | 6 | 30 | 14 | 21.5 | 314 | 8.4 | 9.28
2008 |  | 6 | 30 | 15 | 20.7 | 318 | 9.24 | 10.16
2008 |  | 6 | 30 | 16 | 19.8 | 321 | 10.2 | 10.92
2008 |  | 6 | 30 | 17 | 18 | 324 | 11.04 | 11.12
2008 |  | 6 | 30 | 18 | 17.3 | 327 | 11.52 | 10.96
2008 |  | 6 | 30 | 19 | 16.9 | 332 | 10.8 | 10.64
2008 |  | 6 | 30 | 20 | 15.6 | 336 | 10.56 | 10.56
2008 |  | 6 | 30 | 21 | 14.8 | 340 | 10.56 | 10.64
2008 |  | 6 | 30 | 22 | 14.6 | 343 | 10.56 | 10.8
2008 |  | 6 | 30 | 23 | 14.5 | 347 | 10.8 | 11.08
2008 | Julho | 7 | 1 | 0 | 14.5 | 347 | 11.04 | 11.24
2008 |  | 7 | 1 | 1 | 14.4 | 345 | 11.4 | 11.24
2008 |  | 7 | 1 | 2 | 14.2 | 345 | 11.28 | 10.96
2008 |  | 7 | 1 | 3 | 13.9 | 345 | 11.04 | 10.64
2008 |  | 7 | 1 | 4 | 13.9 | 345 | 10.56 | 10.48
2008 |  | 7 | 1 | 5 | 13.7 | 345 | 10.32 | 10.56
2008 |  | 7 | 1 | 6 | 13.5 | 344 | 10.56 | 10.56
2008 |  | 7 | 1 | 7 | 13.5 | 345 | 10.8 | 10.28
2008 |  | 7 | 1 | 8 | 14.1 | 344 | 10.32 | 9.8
2008 |  | 7 | 1 | 9 | 16.2 | 340 | 9.72 | 9.28
2008 |  | 7 | 1 | 10 | 18.1 | 337 | 9.36 | 9.48
2008 |  | 7 | 1 | 11 | 19.3 | 336 | 8.76 | 9.56
2008 |  | 7 | 1 | 12 | 20.4 | 350 | 10.32 | 9.72
2008 |  | 7 | 1 | 13 | 20.4 | 345 | 9.6 | 9.4
2008 |  | 7 | 1 | 14 | 20.2 | 340 | 9.24 | 9.36
2008 |  | 7 | 1 | 15 | 19.7 | 336 | 9.36 | 9.32
2008 |  | 7 | 1 | 16 | 19.1 | 335 | 9.48 | 9.16
2008 |  | 7 | 1 | 17 | 18.4 | 337 | 9.12 | 9.2
2008 |  | 7 | 1 | 18 | 17.4 | 337 | 8.88 | 9.4
2008 |  | 7 | 1 | 19 | 16.4 | 338 | 9.6 | 9.68
2008 |  | 7 | 1 | 20 | 15.6 | 340 | 9.72 | 9.72
2008 |  | 7 | 1 | 21 | 15.1 | 341 | 9.72 | 9.76
2008 |  | 7 | 1 | 22 | 14.8 | 342 | 9.72 | 9.76
2008 |  | 7 | 1 | 23 | 14.7 | 345 | 9.84 | 9.64
2008 |  | 7 | 2 | 0 | 14.7 | 348 | 9.72 | 9.28
2008 |  | 7 | 2 | 1 | 14.9 | 348 | 9.36 | 8.8
2008 |  | 7 | 2 | 2 | 15.1 | 347 | 8.76 | 8.28
2008 |  | 7 | 2 | 3 | 15.1 | 343 | 8.28 | 7.92
2008 |  | 7 | 2 | 4 | 15.1 | 338 | 7.8 | 7.8
2008 |  | 7 | 2 | 5 | 15.2 | 330 | 7.68 | 7.84
2008 |  | 7 | 2 | 6 | 15.2 | 322 | 7.92 | 7.96
2008 |  | 7 | 2 | 7 | 15.2 | 317 | 7.92 | 8
2008 |  | 7 | 2 | 8 | 15.2 | 310 | 8.04 | 8.2
2008 |  | 7 | 2 | 9 | 15.6 | 300 | 8.04 | 8.36
2008 |  | 7 | 2 | 10 | 16.5 | 294 | 8.52 | 8.52
2008 |  | 7 | 2 | 11 | 18.8 | 290 | 8.52 | 8.6
2008 |  | 7 | 2 | 12 | 17.6 | 302 | 8.52 | 8.76
2008 |  | 7 | 2 | 13 | 17.6 | 304 | 8.76 | 9
2008 |  | 7 | 2 | 14 | 17.4 | 308 | 9 | 9.28
2008 |  | 7 | 2 | 15 | 17 | 313 | 9.24 | 9.68
2008 |  | 7 | 2 | 16 | 16.5 | 317 | 9.6 | 10.24
2008 |  | 7 | 2 | 17 | 15.7 | 321 | 10.2 | 10.92
2008 |  | 7 | 2 | 18 | 15 | 326 | 10.92 | 11.48
2008 |  | 7 | 2 | 19 | 14.2 | 329 | 11.64 | 11.84
2008 |  | 7 | 2 | 20 | 13.6 | 331 | 11.88 | 11.84
2008 |  | 7 | 2 | 21 | 13.3 | 335 | 12 | 11.48
2008 |  | 7 | 2 | 22 | 13.1 | 337 | 11.64 | 10.88
2008 |  | 7 | 2 | 23 | 12.9 | 339 | 10.8 | 10.44
2008 |  | 7 | 3 | 0 | 12.9 | 343 | 10.2 | 10.28
2008 |  | 7 | 3 | 1 | 12.8 | 350 | 10.32 | 10.2
2008 |  | 7 | 3 | 2 | 12.9 | 355 | 10.32 | 10.04
2008 |  | 7 | 3 | 3 | 12.7 | 1 | 9.96 | 10.04
2008 |  | 7 | 3 | 4 | 12.7 | 5 | 9.84 | 10
2008 |  | 7 | 3 | 5 | 12.7 | 3 | 10.32 | 9.76
2008 |  | 7 | 3 | 6 | 12.5 | 4 | 9.84 | 9.56
2008 |  | 7 | 3 | 7 | 12.5 | 3 | 9.12 | 9.4
2008 |  | 7 | 3 | 8 | 13.4 | 352 | 9.72 | 9.52
2008 |  | 7 | 3 | 9 | 14.8 | 344 | 9.36 | 9.4
2008 |  | 7 | 3 | 10 | 16 | 338 | 9.48 | 9.16
2008 |  | 7 | 3 | 11 | 16.4 | 342 | 9.36 | 8.76
2008 |  | 7 | 3 | 12 | 16.4 | 334 | 8.64 | 8.36
2008 |  | 7 | 3 | 13 | 16.7 | 334 | 8.28 | 8.28
2008 |  | 7 | 3 | 14 | 16.9 | 329 | 8.16 | 8.44
2008 |  | 7 | 3 | 15 | 16.5 | 324 | 8.4 | 8.72
2008 |  | 7 | 3 | 16 | 15.8 | 326 | 8.76 | 8.88
2008 |  | 7 | 3 | 17 | 15.1 | 328 | 9 | 8.8
2008 |  | 7 | 3 | 18 | 14.5 | 329 | 8.88 | 8.52
2008 |  | 7 | 3 | 19 | 14.1 | 329 | 8.52 | 8.04
2008 |  | 7 | 3 | 20 | 13.6 | 329 | 8.16 | 7.52
2008 |  | 7 | 3 | 21 | 13.3 | 326 | 7.44 | 6.96
2008 |  | 7 | 3 | 22 | 13.2 | 324 | 6.96 | 6.52
2008 |  | 7 | 3 | 23 | 13 | 322 | 6.48 | 6.24
2008 |  | 7 | 4 | 0 | 13 | 321 | 6.12 | 5.96
2008 |  | 7 | 4 | 1 | 13.1 | 318 | 6.12 | 5.68
2008 |  | 7 | 4 | 2 | 13.3 | 313 | 5.64 | 5.52
2008 |  | 7 | 4 | 3 | 13.6 | 303 | 5.28 | 5.88
2008 |  | 7 | 4 | 4 | 13.9 | 287 | 5.64 | 6.4
2008 |  | 7 | 4 | 5 | 13.8 | 276 | 6.72 | 6.64
2008 |  | 7 | 4 | 6 | 13.8 | 273 | 6.84 | 6.36
2008 |  | 7 | 4 | 7 | 13.9 | 269 | 6.36 | 5.72
2008 |  | 7 | 4 | 8 | 14.3 | 270 | 5.88 | 5.04
2008 |  | 7 | 4 | 9 | 14.9 | 265 | 4.92 | 4.12
2008 |  | 7 | 4 | 10 | 15.7 | 267 | 4.32 | 4
2008 |  | 7 | 4 | 11 | 18.1 | 285 | 3.12 | 4.24
2008 |  | 7 | 4 | 12 | 20.5 | 294 | 4.56 | 4.96
2008 |  | 7 | 4 | 13 | 20.9 | 295 | 5.04 | 5.28
2008 |  | 7 | 4 | 14 | 21.1 | 293 | 5.28 | 5.52
2008 |  | 7 | 4 | 15 | 21.1 | 292 | 5.52 | 5.88
2008 |  | 7 | 4 | 16 | 20.8 | 294 | 5.76 | 6.36
2008 |  | 7 | 4 | 17 | 20.3 | 295 | 6.36 | 7.08
2008 |  | 7 | 4 | 18 | 19.4 | 295 | 6.96 | 7.72
2008 |  | 7 | 4 | 19 | 18.1 | 296 | 7.92 | 8.16
2008 |  | 7 | 4 | 20 | 17.2 | 296 | 8.28 | 8.2
2008 |  | 7 | 4 | 21 | 17.1 | 296 | 8.28 | 8
2008 |  | 7 | 4 | 22 | 17.1 | 297 | 8.04 | 7.6
2008 |  | 7 | 4 | 23 | 17.1 | 296 | 7.68 | 6.92
2008 |  | 7 | 5 | 0 | 17.2 | 295 | 7.08 | 6.28
2008 |  | 7 | 5 | 1 | 17.3 | 293 | 6 | 5.96
2008 |  | 7 | 5 | 2 | 17.8 | 293 | 5.76 | 5.96
2008 |  | 7 | 5 | 3 | 17.4 | 292 | 6.12 | 5.56
2008 |  | 7 | 5 | 4 | 17.3 | 298 | 6 | 4.76
2008 |  | 7 | 5 | 5 | 17 | 288 | 4.56 | 4.32
2008 |  | 7 | 5 | 6 | 17 | 303 | 3.72 | 4.52
2008 |  | 7 | 5 | 7 | 17.4 | 290 | 4.68 | 5.12
2008 |  | 7 | 5 | 8 | 17.7 | 291 | 5.16 | 5.24
2008 |  | 7 | 5 | 9 | 16.9 | 303 | 5.52 | 5.24
2008 |  | 7 | 5 | 10 | 16.9 | 312 | 5.04 | 5.36
2008 |  | 7 | 5 | 11 | 17.2 | 313 | 5.16 | 6.12
2008 |  | 7 | 5 | 12 | 20.6 | 301 | 5.88 | 7.12
2008 |  | 7 | 5 | 13 | 20.7 | 302 | 7.32 | 8.04
2008 |  | 7 | 5 | 14 | 19.9 | 308 | 8.16 | 8.72
2008 |  | 7 | 5 | 15 | 19.2 | 311 | 8.64 | 9.28
2008 |  | 7 | 5 | 16 | 18.4 | 317 | 9.36 | 9.64
2008 |  | 7 | 5 | 17 | 17.5 | 323 | 9.84 | 9.72
2008 |  | 7 | 5 | 18 | 16.5 | 327 | 9.72 | 9.76
2008 |  | 7 | 5 | 19 | 15.6 | 330 | 9.6 | 9.88
2008 |  | 7 | 5 | 20 | 14.3 | 331 | 9.96 | 10
2008 |  | 7 | 5 | 21 | 13.5 | 337 | 10.08 | 10.04
2008 |  | 7 | 5 | 22 | 13.1 | 343 | 9.96 | 10.08
2008 |  | 7 | 5 | 23 | 12.7 | 345 | 10.08 | 10.28
2008 |  | 7 | 6 | 0 | 12.5 | 344 | 10.2 | 10.64
2008 |  | 7 | 6 | 1 | 12.3 | 342 | 10.56 | 11.08
2008 |  | 7 | 6 | 2 | 12.1 | 340 | 11.16 | 11.44
2008 |  | 7 | 6 | 3 | 11.9 | 341 | 11.52 | 11.68
2008 |  | 7 | 6 | 4 | 11.7 | 343 | 11.64 | 11.88
2008 |  | 7 | 6 | 5 | 11.6 | 344 | 11.88 | 12.4
2008 |  | 7 | 6 | 6 | 11.5 | 346 | 12.12 | 12.84
2008 |  | 7 | 6 | 7 | 12.1 | 347 | 13.2 | 13
2008 |  | 7 | 6 | 8 | 13.6 | 344 | 13.2 | 12.52
2008 |  | 7 | 6 | 9 | 14.8 | 342 | 12.6 | 11.96
2008 |  | 7 | 6 | 10 | 15.7 | 338 | 11.76 | 11.6
2008 |  | 7 | 6 | 11 | 16.3 | 335 | 11.52 | 11.56
2008 |  | 7 | 6 | 12 | 16 | 337 | 11.52 | 11.44
2008 |  | 7 | 6 | 13 | 16 | 336 | 11.64 | 11.28
2008 |  | 7 | 6 | 14 | 16.1 | 335 | 11.16 | 11.16
2008 |  | 7 | 6 | 15 | 16.1 | 334 | 11.04 | 11.28
2008 |  | 7 | 6 | 16 | 15.9 | 334 | 11.28 | 11.48
2008 |  | 7 | 6 | 17 | 15.4 | 334 | 11.52 | 11.64
2008 |  | 7 | 6 | 18 | 14.8 | 335 | 11.64 | 11.76
2008 |  | 7 | 6 | 19 | 14.2 | 335 | 11.76 | 11.92
2008 |  | 7 | 6 | 20 | 13.6 | 336 | 11.88 | 12.2
2008 |  | 7 | 6 | 21 | 13 | 341 | 12.12 | 12.48
2008 |  | 7 | 6 | 22 | 12.6 | 344 | 12.6 | 12.68
2008 |  | 7 | 6 | 23 | 12.5 | 346 | 12.72 | 12.76
2008 |  | 7 | 7 | 0 | 12.3 | 349 | 12.72 | 12.72
2008 |  | 7 | 7 | 1 | 12.1 | 351 | 12.84 | 12.72
2008 |  | 7 | 7 | 2 | 12 | 353 | 12.6 | 12.8
2008 |  | 7 | 7 | 3 | 11.9 | 354 | 12.72 | 12.96
2008 |  | 7 | 7 | 4 | 11.6 | 357 | 13.08 | 12.88
2008 |  | 7 | 7 | 5 | 11.3 | 359 | 13.08 | 12.48
2008 |  | 7 | 7 | 6 | 11.4 | 0 | 12.48 | 11.84
2008 |  | 7 | 7 | 7 | 12 | 358 | 11.88 | 11.08
2008 |  | 7 | 7 | 8 | 13.2 | 353 | 11.16 | 10.24
2008 |  | 7 | 7 | 9 | 14.2 | 351 | 10.2 | 9.64
2008 |  | 7 | 7 | 10 | 15.2 | 348 | 9.36 | 10.08
2008 |  | 7 | 7 | 11 | 15.5 | 345 | 9.36 | 11
2008 |  | 7 | 7 | 12 | 16 | 337 | 11.52 | 12.04
2008 |  | 7 | 7 | 13 | 16.1 | 336 | 12.12 | 12.44
2008 |  | 7 | 7 | 14 | 16.1 | 336 | 12.48 | 12.56
2008 |  | 7 | 7 | 15 | 16.2 | 338 | 12.72 | 12.44
2008 |  | 7 | 7 | 16 | 16.2 | 339 | 12.48 | 12.16
2008 |  | 7 | 7 | 17 | 15.9 | 340 | 12.12 | 12
2008 |  | 7 | 7 | 18 | 15.5 | 340 | 11.88 | 12.08
2008 |  | 7 | 7 | 19 | 14.7 | 337 | 12 | 12.16
2008 |  | 7 | 7 | 20 | 13.7 | 335 | 12.36 | 12
2008 |  | 7 | 7 | 21 | 13.1 | 338 | 12.12 | 11.44
2008 |  | 7 | 7 | 22 | 12.9 | 343 | 11.52 | 10.8
2008 |  | 7 | 7 | 23 | 12.9 | 345 | 10.68 | 10.4
2008 |  | 7 | 8 | 0 | 13 | 346 | 10.2 | 10.2
2008 |  | 7 | 8 | 1 | 13 | 346 | 10.32 | 10.16
2008 |  | 7 | 8 | 2 | 13 | 353 | 10.08 | 10.04
2008 |  | 7 | 8 | 3 | 13 | 359 | 10.08 | 9.92
2008 |  | 7 | 8 | 4 | 13.4 | 1 | 9.96 | 9.96
2008 |  | 7 | 8 | 5 | 13.3 | 359 | 9.72 | 10.04
2008 |  | 7 | 8 | 6 | 13.3 | 359 | 10.2 | 9.8
2008 |  | 7 | 8 | 7 | 14.2 | 356 | 10.2 | 9.04
2008 |  | 7 | 8 | 8 | 15.1 | 346 | 9 | 8.08
2008 |  | 7 | 8 | 9 | 15.4 | 343 | 7.92 | 7.44
2008 |  | 7 | 8 | 10 | 17.3 | 344 | 7.32 | 7.28
2008 |  | 7 | 8 | 11 | 18.6 | 336 | 7.08 | 7.32
2008 |  | 7 | 8 | 12 | 19.5 | 353 | 7.44 | 7.6
2008 |  | 7 | 8 | 13 | 20.3 | 345 | 7.44 | 8.08
2008 |  | 7 | 8 | 14 | 20.1 | 336 | 7.92 | 8.88
2008 |  | 7 | 8 | 15 | 19 | 332 | 8.88 | 9.64
2008 |  | 7 | 8 | 16 | 18.1 | 334 | 9.84 | 9.92
2008 |  | 7 | 8 | 17 | 17.3 | 334 | 10.2 | 9.68
2008 |  | 7 | 8 | 18 | 16.5 | 335 | 9.72 | 9.44
2008 |  | 7 | 8 | 19 | 15.6 | 332 | 9.12 | 9.56
2008 |  | 7 | 8 | 20 | 14.5 | 332 | 9.48 | 9.96
2008 |  | 7 | 8 | 21 | 13.9 | 339 | 10.08 | 10.32
2008 |  | 7 | 8 | 22 | 13.6 | 345 | 10.32 | 10.56
2008 |  | 7 | 8 | 23 | 13.4 | 348 | 10.56 | 10.72
2008 |  | 7 | 9 | 0 | 13.3 | 350 | 10.8 | 10.76
2008 |  | 7 | 9 | 1 | 13.1 | 351 | 10.8 | 10.64
2008 |  | 7 | 9 | 2 | 13 | 353 | 10.68 | 10.48
2008 |  | 7 | 9 | 3 | 12.9 | 353 | 10.44 | 10.28
2008 |  | 7 | 9 | 4 | 12.8 | 351 | 10.32 | 10.08
2008 |  | 7 | 9 | 5 | 12.5 | 351 | 10.08 | 9.84
2008 |  | 7 | 9 | 6 | 12.3 | 350 | 9.84 | 9.64
2008 |  | 7 | 9 | 7 | 12.3 | 348 | 9.6 | 9.4
2008 |  | 7 | 9 | 8 | 13.5 | 344 | 9.48 | 8.88
2008 |  | 7 | 9 | 9 | 15 | 340 | 9.12 | 8.04
2008 |  | 7 | 9 | 10 | 16.6 | 339 | 8.04 | 6.84
2008 |  | 7 | 9 | 11 | 17.6 | 336 | 6.96 | 6.16
2008 |  | 7 | 9 | 12 | 19 | 324 | 5.52 | 5.88
2008 |  | 7 | 9 | 13 | 19.5 | 326 | 6 | 6.2
2008 |  | 7 | 9 | 14 | 19.6 | 326 | 6.12 | 6.56
2008 |  | 7 | 9 | 15 | 19.6 | 326 | 6.48 | 7.04
2008 |  | 7 | 9 | 16 | 19.1 | 325 | 7.08 | 7.56
2008 |  | 7 | 9 | 17 | 18.3 | 324 | 7.56 | 8
2008 |  | 7 | 9 | 18 | 17.4 | 327 | 8.04 | 8.52
2008 |  | 7 | 9 | 19 | 16.4 | 331 | 8.4 | 9
2008 |  | 7 | 9 | 20 | 15.1 | 335 | 9.12 | 9.44
2008 |  | 7 | 9 | 21 | 14.4 | 340 | 9.48 | 9.64
2008 |  | 7 | 9 | 22 | 14.2 | 343 | 9.72 | 9.72
2008 |  | 7 | 9 | 23 | 14.1 | 344 | 9.72 | 9.6
2008 |  | 7 | 10 | 0 | 13.9 | 345 | 9.72 | 9.32
2008 |  | 7 | 10 | 1 | 14.1 | 349 | 9.36 | 9.04
2008 |  | 7 | 10 | 2 | 14.2 | 352 | 8.88 | 9
2008 |  | 7 | 10 | 3 | 14.1 | 351 | 8.88 | 9.32
2008 |  | 7 | 10 | 4 | 14.1 | 351 | 9.24 | 9.92
2008 |  | 7 | 10 | 5 | 14 | 352 | 9.84 | 10.4
2008 |  | 7 | 10 | 6 | 13.8 | 351 | 10.68 | 10.36
2008 |  | 7 | 10 | 7 | 14.1 | 350 | 10.68 | 9.8
2008 |  | 7 | 10 | 8 | 15.3 | 350 | 9.72 | 8.92
2008 |  | 7 | 10 | 9 | 16.7 | 348 | 9 | 8.48
2008 |  | 7 | 10 | 10 | 17.9 | 343 | 8.04 | 8.28
2008 |  | 7 | 10 | 11 | 18.9 | 339 | 8.4 | 8.44
2008 |  | 7 | 10 | 12 | 21.1 | 325 | 8.4 | 8.36
2008 |  | 7 | 10 | 13 | 21.2 | 322 | 8.52 | 8.28
2008 |  | 7 | 10 | 14 | 21.2 | 320 | 8.16 | 8.28
2008 |  | 7 | 10 | 15 | 21.1 | 316 | 8.16 | 8.64
2008 |  | 7 | 10 | 16 | 20.6 | 313 | 8.52 | 9.16
2008 |  | 7 | 10 | 17 | 19.8 | 313 | 9.24 | 9.68
2008 |  | 7 | 10 | 18 | 18.9 | 313 | 9.72 | 10
2008 |  | 7 | 10 | 19 | 17.7 | 314 | 10.08 | 9.96
2008 |  | 7 | 10 | 20 | 16.5 | 317 | 10.2 | 9.88
2008 |  | 7 | 10 | 21 | 16.4 | 321 | 9.6 | 9.8
2008 |  | 7 | 10 | 22 | 16.5 | 326 | 9.84 | 9.76
2008 |  | 7 | 10 | 23 | 16.6 | 329 | 9.96 | 9.6
2008 |  | 7 | 11 | 0 | 16.7 | 332 | 9.48 | 9.24
2008 |  | 7 | 11 | 1 | 16.5 | 335 | 9.36 | 8.76
2008 |  | 7 | 11 | 2 | 16.6 | 333 | 8.88 | 8.24
2008 |  | 7 | 11 | 3 | 16.6 | 325 | 8.04 | 7.88
2008 |  | 7 | 11 | 4 | 16.6 | 326 | 7.8 | 7.6
2008 |  | 7 | 11 | 5 | 16.6 | 326 | 7.8 | 7.36
2008 |  | 7 | 11 | 6 | 16.5 | 329 | 7.2 | 6.8
2008 |  | 7 | 11 | 7 | 16.5 | 330 | 7.08 | 6.56
2008 |  | 7 | 11 | 8 | 16.3 | 335 | 6.12 | 6.52
2008 |  | 7 | 11 | 9 | 17.1 | 326 | 6.48 | 6.76
2008 |  | 7 | 11 | 10 | 18.1 | 318 | 6.96 | 7.4
2008 |  | 7 | 11 | 11 | 19 | 312 | 6.84 | 8.08
2008 |  | 7 | 11 | 12 | 18.4 | 277 | 8.4 | 8.72
2008 |  | 7 | 11 | 13 | 19.3 | 283 | 9 | 8.84
2008 |  | 7 | 11 | 14 | 19.5 | 288 | 8.76 | 8.76
2008 |  | 7 | 11 | 15 | 19.1 | 291 | 8.76 | 8.64
2008 |  | 7 | 11 | 16 | 18.6 | 295 | 8.76 | 8.56
2008 |  | 7 | 11 | 17 | 18.2 | 296 | 8.4 | 8.44
2008 |  | 7 | 11 | 18 | 17.3 | 302 | 8.52 | 8.56
2008 |  | 7 | 11 | 19 | 16.2 | 311 | 8.4 | 8.72
2008 |  | 7 | 11 | 20 | 14.8 | 318 | 8.76 | 9
2008 |  | 7 | 11 | 21 | 14.1 | 323 | 9 | 9.16
2008 |  | 7 | 11 | 22 | 13.8 | 326 | 9.24 | 9.2
2008 |  | 7 | 11 | 23 | 13.6 | 328 | 9.24 | 9.28
2008 |  | 7 | 12 | 0 | 13.6 | 329 | 9.12 | 9.12
2008 |  | 7 | 12 | 1 | 13.6 | 326 | 9.48 | 8.96
2008 |  | 7 | 12 | 2 | 13.3 | 326 | 8.76 | 8.68
2008 |  | 7 | 12 | 3 | 13.2 | 326 | 8.64 | 8.6
2008 |  | 7 | 12 | 4 | 13 | 325 | 8.64 | 8.56
2008 |  | 7 | 12 | 5 | 13 | 331 | 8.52 | 8.4
2008 |  | 7 | 12 | 6 | 12.8 | 334 | 8.52 | 8.16
2008 |  | 7 | 12 | 7 | 13.3 | 338 | 8.16 | 7.64
2008 |  | 7 | 12 | 8 | 13.3 | 340 | 7.8 | 7.32
2008 |  | 7 | 12 | 9 | 13.2 | 338 | 6.96 | 7.44
2008 |  | 7 | 12 | 10 | 14.3 | 339 | 7.2 | 8.6
2008 |  | 7 | 12 | 11 | 15.5 | 333 | 8.16 | 9.6
2008 |  | 7 | 12 | 12 | 15.4 | 326 | 10.44 | 10.44
2008 |  | 7 | 12 | 13 | 16.4 | 322 | 10.2 | 10.6
2008 |  | 7 | 12 | 14 | 16.1 | 322 | 10.68 | 10.96
2008 |  | 7 | 12 | 15 | 15.7 | 327 | 10.92 | 11
2008 |  | 7 | 12 | 16 | 15.7 | 329 | 11.28 | 10.72
2008 |  | 7 | 12 | 17 | 15.4 | 336 | 10.8 | 10.32
2008 |  | 7 | 12 | 18 | 15.3 | 335 | 10.08 | 10.48
2008 |  | 7 | 12 | 19 | 14.9 | 332 | 10.08 | 10.68
2008 |  | 7 | 12 | 20 | 14 | 331 | 11.28 | 10.64
2008 |  | 7 | 12 | 21 | 13.3 | 336 | 10.68 | 10.36
2008 |  | 7 | 12 | 22 | 12.9 | 337 | 9.96 | 10.6
2008 |  | 7 | 12 | 23 | 12.8 | 337 | 10.44 | 11.24
2008 |  | 7 | 13 | 0 | 12.9 | 338 | 11.4 | 11.8
2008 |  | 7 | 13 | 1 | 13 | 341 | 11.88 | 12
2008 |  | 7 | 13 | 2 | 13 | 343 | 12.12 | 11.68
2008 |  | 7 | 13 | 3 | 13 | 346 | 12 | 11.08
2008 |  | 7 | 13 | 4 | 13 | 349 | 10.92 | 10.64
2008 |  | 7 | 13 | 5 | 12.8 | 353 | 10.32 | 10.56
2008 |  | 7 | 13 | 6 | 12.5 | 351 | 10.68 | 10.44
2008 |  | 7 | 13 | 7 | 12.7 | 349 | 10.68 | 9.88
2008 |  | 7 | 13 | 8 | 14 | 350 | 9.96 | 9.24
2008 |  | 7 | 13 | 9 | 15.3 | 351 | 9 | 8.8
2008 |  | 7 | 13 | 10 | 16.6 | 350 | 8.76 | 7.56
2008 |  | 7 | 13 | 11 | 17.6 | 347 | 8.64 | 6.56
2008 |  | 7 | 13 | 12 | 20.1 | 353 | 5.28 | 6
2008 |  | 7 | 13 | 13 | 20.7 | 342 | 5.76 | 6.84
2008 |  | 7 | 13 | 14 | 20.5 | 336 | 6.96 | 7.96
2008 |  | 7 | 13 | 15 | 19.4 | 335 | 7.8 | 9.08
2008 |  | 7 | 13 | 16 | 18.6 | 338 | 9.12 | 9.84
2008 |  | 7 | 13 | 17 | 17.8 | 339 | 10.32 | 10
2008 |  | 7 | 13 | 18 | 17 | 338 | 10.08 | 9.8
2008 |  | 7 | 13 | 19 | 16.1 | 337 | 9.6 | 9.84
2008 |  | 7 | 13 | 20 | 14.9 | 336 | 9.72 | 10
2008 |  | 7 | 13 | 21 | 14.1 | 342 | 10.2 | 10.2
2008 |  | 7 | 13 | 22 | 13.8 | 347 | 10.08 | 10.24
2008 |  | 7 | 13 | 23 | 13.7 | 347 | 10.32 | 10.28
2008 |  | 7 | 14 | 0 | 13.6 | 346 | 10.32 | 10.24
2008 |  | 7 | 14 | 1 | 13.5 | 346 | 10.2 | 10.2
2008 |  | 7 | 14 | 2 | 13.4 | 346 | 10.2 | 10.16
2008 |  | 7 | 14 | 3 | 13.3 | 345 | 10.2 | 10
2008 |  | 7 | 14 | 4 | 13.4 | 348 | 10.08 | 9.92
2008 |  | 7 | 14 | 5 | 13.6 | 349 | 9.72 | 9.84
2008 |  | 7 | 14 | 6 | 13.8 | 350 | 9.96 | 9.64
2008 |  | 7 | 14 | 7 | 13.9 | 351 | 9.84 | 8.96
2008 |  | 7 | 14 | 8 | 14.3 | 349 | 9.12 | 7.92
2008 |  | 7 | 14 | 9 | 16.7 | 348 | 7.92 | 6.44
2008 |  | 7 | 14 | 10 | 18.1 | 347 | 6.72 | 4.6
2008 |  | 7 | 14 | 11 | 19.3 | 348 | 4.68 | 2.64
2008 |  | 7 | 14 | 12 | 24.7 | 128 | 2.4 | 1.44
2008 |  | 7 | 14 | 13 | 25.7 | 117 | 0.84 | 1.6
2008 |  | 7 | 14 | 14 | 26.2 | 327 | 1.08 | 3.12
2008 |  | 7 | 14 | 15 | 25.9 | 323 | 2.88 | 4.4
2008 |  | 7 | 14 | 16 | 24.1 | 330 | 5.4 | 5.56
2008 |  | 7 | 14 | 17 | 21.8 | 338 | 4.92 | 6.2
2008 |  | 7 | 14 | 18 | 21.3 | 336 | 6.36 | 6.88
2008 |  | 7 | 14 | 19 | 20.6 | 342 | 7.32 | 6.96
2008 |  | 7 | 14 | 20 | 19.4 | 346 | 6.96 | 6.72
2008 |  | 7 | 14 | 21 | 18.6 | 346 | 6.6 | 6.84
2008 |  | 7 | 14 | 22 | 17.9 | 351 | 6.6 | 7.08
2008 |  | 7 | 14 | 23 | 17.8 | 357 | 7.32 | 7.36
2008 |  | 7 | 15 | 0 | 17.9 | 6 | 7.32 | 7.08
2008 |  | 7 | 15 | 1 | 18.9 | 15 | 7.44 | 6.56
2008 |  | 7 | 15 | 2 | 18.7 | 17 | 6.48 | 5.32
2008 |  | 7 | 15 | 3 | 19.1 | 15 | 5.76 | 4.32
2008 |  | 7 | 15 | 4 | 19.8 | 10 | 3.72 | 3.44
2008 |  | 7 | 15 | 5 | 19.7 | 1 | 3.48 | 3
2008 |  | 7 | 15 | 6 | 19.7 | 4 | 3.12 | 2.36
2008 |  | 7 | 15 | 7 | 19.8 | 13 | 2.4 | 1.48
2008 |  | 7 | 15 | 8 | 20 | 5 | 1.56 | 0.88
2008 |  | 7 | 15 | 9 | 21.6 | 310 | 0.48 | 0.8
2008 |  | 7 | 15 | 10 | 23.9 | 311 | 0.6 | 1.24
2008 |  | 7 | 15 | 11 | 25.6 | 327 | 1.32 | 2.08
2008 |  | 7 | 15 | 12 | 27.7 | 21 | 1.8 | 3.32
2008 |  | 7 | 15 | 13 | 28.6 | 343 | 3.12 | 4.76
2008 |  | 7 | 15 | 14 | 28.5 | 323 | 5.04 | 5.68
2008 |  | 7 | 15 | 15 | 27.2 | 323 | 6.12 | 6.04
2008 |  | 7 | 15 | 16 | 26 | 325 | 5.88 | 6.36
2008 |  | 7 | 15 | 17 | 24.9 | 323 | 6.12 | 7.08
2008 |  | 7 | 15 | 18 | 23.3 | 325 | 7.08 | 7.68
2008 |  | 7 | 15 | 19 | 22 | 328 | 8.04 | 7.92
2008 |  | 7 | 15 | 20 | 20.3 | 328 | 7.92 | 7.96
2008 |  | 7 | 15 | 21 | 19.3 | 330 | 7.8 | 8.08
2008 |  | 7 | 15 | 22 | 19 | 337 | 8.16 | 8.16
2008 |  | 7 | 15 | 23 | 18.7 | 343 | 8.28 | 7.92
2008 |  | 7 | 16 | 0 | 18.5 | 346 | 8.04 | 7.52
2008 |  | 7 | 16 | 1 | 18.6 | 345 | 7.44 | 7.2
2008 |  | 7 | 16 | 2 | 18.4 | 342 | 7.08 | 7.12
2008 |  | 7 | 16 | 3 | 18.1 | 339 | 7.08 | 7.16
2008 |  | 7 | 16 | 4 | 17.9 | 340 | 7.2 | 7.2
2008 |  | 7 | 16 | 5 | 17.6 | 342 | 7.2 | 7
2008 |  | 7 | 16 | 6 | 17.3 | 350 | 7.2 | 6.48
2008 |  | 7 | 16 | 7 | 17.6 | 359 | 6.6 | 5.92
2008 |  | 7 | 16 | 8 | 19.2 | 354 | 5.64 | 5.12
2008 |  | 7 | 16 | 9 | 20.8 | 350 | 5.52 | 4.48
2008 |  | 7 | 16 | 10 | 22.3 | 342 | 4.2 | 3.68
2008 |  | 7 | 16 | 11 | 24.3 | 339 | 3.72 | 3.44
2008 |  | 7 | 16 | 12 | 26.4 | 322 | 3.12 | 3.68
2008 |  | 7 | 16 | 13 | 27 | 327 | 3.48 | 4.36
2008 |  | 7 | 16 | 14 | 27 | 325 | 4.44 | 5.08
2008 |  | 7 | 16 | 15 | 26.4 | 320 | 5.16 | 5.8
2008 |  | 7 | 16 | 16 | 24.9 | 316 | 5.64 | 6.68
2008 |  | 7 | 16 | 17 | 23.1 | 316 | 6.6 | 7.76
2008 |  | 7 | 16 | 18 | 21.4 | 321 | 7.8 | 8.36
2008 |  | 7 | 16 | 19 | 20.2 | 326 | 8.88 | 8.36
2008 |  | 7 | 16 | 20 | 18.7 | 330 | 8.4 | 8.04
2008 |  | 7 | 16 | 21 | 18.2 | 335 | 7.8 | 8
2008 |  | 7 | 16 | 22 | 18.2 | 339 | 7.92 | 8.08
2008 |  | 7 | 16 | 23 | 17.8 | 337 | 8.28 | 8.12
2008 |  | 7 | 17 | 0 | 17 | 331 | 8.04 | 8
2008 |  | 7 | 17 | 1 | 16.7 | 328 | 8.04 | 7.72
2008 |  | 7 | 17 | 2 | 16.7 | 331 | 7.92 | 7.32
2008 |  | 7 | 17 | 3 | 16.9 | 334 | 7.2 | 6.92
2008 |  | 7 | 17 | 4 | 17 | 336 | 6.84 | 6.68
2008 |  | 7 | 17 | 5 | 17 | 335 | 6.72 | 6.24
2008 |  | 7 | 17 | 6 | 16.7 | 333 | 6.48 | 5.92
2008 |  | 7 | 17 | 7 | 16.5 | 330 | 5.52 | 5.76
2008 |  | 7 | 17 | 8 | 17.6 | 324 | 5.76 | 5.92
2008 |  | 7 | 17 | 9 | 19.3 | 319 | 6 | 5.72
2008 |  | 7 | 17 | 10 | 21.1 | 322 | 6 | 5.48
2008 |  | 7 | 17 | 11 | 22.2 | 327 | 5.16 | 5.28
2008 |  | 7 | 17 | 12 | 23.3 | 333 | 5.28 | 5.48
2008 |  | 7 | 17 | 13 | 23.1 | 325 | 5.4 | 5.76
2008 |  | 7 | 17 | 14 | 23.3 | 321 | 5.76 | 6.36
2008 |  | 7 | 17 | 15 | 22.9 | 317 | 6.12 | 7.04
2008 |  | 7 | 17 | 16 | 22.2 | 320 | 7.2 | 7.84
2008 |  | 7 | 17 | 17 | 21.1 | 321 | 7.8 | 8.6
2008 |  | 7 | 17 | 18 | 20 | 325 | 8.52 | 9.48
2008 |  | 7 | 17 | 19 | 18.7 | 329 | 9.48 | 10.16
2008 |  | 7 | 17 | 20 | 17.4 | 335 | 10.44 | 10.48
2008 |  | 7 | 17 | 21 | 16.9 | 339 | 10.56 | 10.32
2008 |  | 7 | 17 | 22 | 16.8 | 339 | 10.44 | 9.96
2008 |  | 7 | 17 | 23 | 16.8 | 337 | 9.96 | 9.68
2008 |  | 7 | 18 | 0 | 16.8 | 333 | 9.48 | 9.6
2008 |  | 7 | 18 | 1 | 16.8 | 331 | 9.6 | 9.76
2008 |  | 7 | 18 | 2 | 16.6 | 329 | 9.72 | 9.96
2008 |  | 7 | 18 | 3 | 16.4 | 328 | 9.96 | 10.24
2008 |  | 7 | 18 | 4 | 16.2 | 329 | 10.2 | 10.32
2008 |  | 7 | 18 | 5 | 16.1 | 330 | 10.56 | 10.08
2008 |  | 7 | 18 | 6 | 15.9 | 331 | 10.2 | 9.6
2008 |  | 7 | 18 | 7 | 16 | 332 | 9.48 | 9.04
2008 |  | 7 | 18 | 8 | 16.4 | 334 | 9.12 | 8.44
2008 |  | 7 | 18 | 9 | 17.4 | 331 | 8.52 | 7.72
2008 |  | 7 | 18 | 10 | 18.5 | 326 | 7.68 | 6.48
2008 |  | 7 | 18 | 11 | 19.2 | 319 | 6.96 | 5.28
2008 |  | 7 | 18 | 12 | 28.9 | 145 | 4.8 | 3.88
2008 |  | 7 | 18 | 13 | 30.1 | 149 | 4.08 | 2.64
2008 |  | 7 | 18 | 14 | 30.6 | 149 | 2.76 | 2.96
2008 |  | 7 | 18 | 15 | 29.4 | 307 | 1.08 | 4
2008 |  | 7 | 18 | 16 | 25.3 | 328 | 5.04 | 5.92
2008 |  | 7 | 18 | 17 | 23.5 | 324 | 5.88 | 6.6
2008 |  | 7 | 18 | 18 | 22.4 | 332 | 6.84 | 6.84
2008 |  | 7 | 18 | 19 | 21.2 | 337 | 7.08 | 6.68
2008 |  | 7 | 18 | 20 | 19.7 | 337 | 6.6 | 6.56
2008 |  | 7 | 18 | 21 | 19.1 | 347 | 6.36 | 6.56
2008 |  | 7 | 18 | 22 | 19.2 | 355 | 6.72 | 6.6
2008 |  | 7 | 18 | 23 | 19.1 | 359 | 6.6 | 6.6
2008 |  | 7 | 19 | 0 | 19.1 | 1 | 6.48 | 6.36
2008 |  | 7 | 19 | 1 | 18.8 | 359 | 6.72 | 6.2
2008 |  | 7 | 19 | 2 | 18.1 | 355 | 5.88 | 5.76
2008 |  | 7 | 19 | 3 | 17.8 | 355 | 6 | 5.32
2008 |  | 7 | 19 | 4 | 17.4 | 354 | 5.4 | 4.68
2008 |  | 7 | 19 | 5 | 17.2 | 352 | 4.56 | 4.24
2008 |  | 7 | 19 | 6 | 17.3 | 356 | 4.08 | 3.84
2008 |  | 7 | 19 | 7 | 17.7 | 1 | 4.08 | 3.4
2008 |  | 7 | 19 | 8 | 18.5 | 3 | 3.36 | 2.44
2008 |  | 7 | 19 | 9 | 20.5 | 6 | 2.76 | 1.68
2008 |  | 7 | 19 | 10 | 22.7 | 19 | 1.2 | 3.52
2008 |  | 7 | 19 | 11 | 25.9 | 68 | 1.08 | 5.56
2008 |  | 7 | 19 | 12 | 26.3 | 170 | 8.28 | 7.28
2008 |  | 7 | 19 | 13 | 27.2 | 171 | 7.32 | 6.12
2008 |  | 7 | 19 | 14 | 27.8 | 174 | 6.24 | 4.92
2008 |  | 7 | 19 | 15 | 28.2 | 180 | 4.8 | 4.16
2008 |  | 7 | 19 | 16 | 27.6 | 210 | 3.72 | 4
2008 |  | 7 | 19 | 17 | 24.8 | 287 | 3.96 | 4.24
2008 |  | 7 | 19 | 18 | 23.1 | 293 | 4.32 | 4.48
2008 |  | 7 | 19 | 19 | 21.8 | 304 | 4.44 | 4.28
2008 |  | 7 | 19 | 20 | 20.1 | 310 | 4.68 | 4.08
2008 |  | 7 | 19 | 21 | 19.4 | 313 | 3.72 | 3.72
2008 |  | 7 | 19 | 22 | 19.2 | 316 | 3.84 | 3.48
2008 |  | 7 | 19 | 23 | 19.1 | 320 | 3.6 | 3.08
2008 |  | 7 | 20 | 0 | 19.2 | 318 | 3 | 2.56
2008 |  | 7 | 20 | 1 | 19.1 | 316 | 2.64 | 2.2
2008 |  | 7 | 20 | 2 | 19.3 | 302 | 2.04 | 2.04
2008 |  | 7 | 20 | 3 | 19.4 | 282 | 1.92 | 2.2
2008 |  | 7 | 20 | 4 | 19 | 261 | 2.16 | 2.4
2008 |  | 7 | 20 | 5 | 18.6 | 241 | 2.52 | 2.4
2008 |  | 7 | 20 | 6 | 18.1 | 242 | 2.52 | 2.28
2008 |  | 7 | 20 | 7 | 18.2 | 240 | 2.16 | 2.24
2008 |  | 7 | 20 | 8 | 19.7 | 225 | 2.16 | 2.24
2008 |  | 7 | 20 | 9 | 21.6 | 222 | 2.4 | 2.2
2008 |  | 7 | 20 | 10 | 23.2 | 228 | 2.16 | 2.32
2008 |  | 7 | 20 | 11 | 24.3 | 246 | 2.04 | 2.48
2008 |  | 7 | 20 | 12 | 25.3 | 199 | 2.76 | 3.12
2008 |  | 7 | 20 | 13 | 26.5 | 244 | 2.64 | 4.16
2008 |  | 7 | 20 | 14 | 26.7 | 262 | 3.96 | 5.32
2008 |  | 7 | 20 | 15 | 25.1 | 279 | 5.88 | 6.16
2008 |  | 7 | 20 | 16 | 22.6 | 291 | 6.12 | 6.76
2008 |  | 7 | 20 | 17 | 21.6 | 300 | 6.48 | 7.4
2008 |  | 7 | 20 | 18 | 20.6 | 307 | 7.68 | 7.72
2008 |  | 7 | 20 | 19 | 19.2 | 319 | 8.04 | 7.28
2008 |  | 7 | 20 | 20 | 18.1 | 328 | 7.44 | 6.56
2008 |  | 7 | 20 | 21 | 17.3 | 330 | 6.36 | 6.04
2008 |  | 7 | 20 | 22 | 16.8 | 325 | 5.88 | 5.8
2008 |  | 7 | 20 | 23 | 16.5 | 324 | 5.88 | 5.56
2008 |  | 7 | 21 | 0 | 16.4 | 325 | 5.64 | 5.32
2008 |  | 7 | 21 | 1 | 16.3 | 322 | 5.16 | 5.2
2008 |  | 7 | 21 | 2 | 16.1 | 319 | 5.16 | 5.44
2008 |  | 7 | 21 | 3 | 15.9 | 320 | 5.28 | 5.8
2008 |  | 7 | 21 | 4 | 15.8 | 324 | 5.88 | 6.04
2008 |  | 7 | 21 | 5 | 15.7 | 326 | 6.24 | 6
2008 |  | 7 | 21 | 6 | 15.6 | 328 | 6 | 5.72
2008 |  | 7 | 21 | 7 | 16.2 | 331 | 5.76 | 5.44
2008 |  | 7 | 21 | 8 | 17.6 | 331 | 5.4 | 5.32
2008 |  | 7 | 21 | 9 | 19.2 | 329 | 5.16 | 4.92
2008 |  | 7 | 21 | 10 | 20.9 | 330 | 5.4 | 4.2
2008 |  | 7 | 21 | 11 | 21.8 | 328 | 4.2 | 3.56
2008 |  | 7 | 21 | 12 | 26 | 330 | 3 | 3.48
2008 |  | 7 | 21 | 13 | 26.7 | 326 | 3.48 | 4.16
2008 |  | 7 | 21 | 14 | 26.8 | 315 | 3.96 | 4.96
2008 |  | 7 | 21 | 15 | 25.7 | 309 | 5.04 | 6.2
2008 |  | 7 | 21 | 16 | 23.8 | 310 | 5.88 | 7.52
2008 |  | 7 | 21 | 17 | 21.9 | 317 | 7.68 | 8.36
2008 |  | 7 | 21 | 18 | 20.7 | 319 | 9 | 8.2
2008 |  | 7 | 21 | 19 | 19.5 | 318 | 8.4 | 7.4
2008 |  | 7 | 21 | 20 | 18.3 | 319 | 7.2 | 6.76
2008 |  | 7 | 21 | 21 | 18.2 | 326 | 6.6 | 6.36
2008 |  | 7 | 21 | 22 | 18.8 | 336 | 6.48 | 5.92
2008 |  | 7 | 21 | 23 | 19.1 | 340 | 6 | 5.28
2008 |  | 7 | 22 | 0 | 19.3 | 339 | 5.28 | 4.56
2008 |  | 7 | 22 | 1 | 19.4 | 336 | 4.56 | 3.92
2008 |  | 7 | 22 | 2 | 19.4 | 326 | 3.84 | 3.48
2008 |  | 7 | 22 | 3 | 19.4 | 323 | 3.36 | 3.28
2008 |  | 7 | 22 | 4 | 19.6 | 325 | 3.24 | 3.4
2008 |  | 7 | 22 | 5 | 19.9 | 320 | 3.24 | 3.52
2008 |  | 7 | 22 | 6 | 19.6 | 326 | 3.72 | 3.32
2008 |  | 7 | 22 | 7 | 19.6 | 336 | 3.6 | 2.76
2008 |  | 7 | 22 | 8 | 20.3 | 330 | 2.64 | 2
2008 |  | 7 | 22 | 9 | 22 | 323 | 2.04 | 1.12
2008 |  | 7 | 22 | 10 | 23.6 | 333 | 1.32 | 1.68
2008 |  | 7 | 22 | 11 | 25.8 | 295 | 0 | 2.4
2008 |  | 7 | 22 | 12 | 28.3 | 158 | 3.72 | 3.36
2008 |  | 7 | 22 | 13 | 29.1 | 172 | 3.48 | 3
2008 |  | 7 | 22 | 14 | 29.6 | 188 | 2.88 | 2.96
2008 |  | 7 | 22 | 15 | 29.6 | 219 | 2.64 | 3.56
2008 |  | 7 | 22 | 16 | 28.3 | 259 | 3.36 | 4.56
2008 |  | 7 | 22 | 17 | 25.4 | 288 | 4.68 | 5.64
2008 |  | 7 | 22 | 18 | 23.2 | 299 | 5.64 | 6.08
2008 |  | 7 | 22 | 19 | 21.2 | 304 | 6.6 | 5.88
2008 |  | 7 | 22 | 20 | 19.4 | 311 | 6 | 5.12
2008 |  | 7 | 22 | 21 | 18.7 | 322 | 5.04 | 4.32
2008 |  | 7 | 22 | 22 | 19.2 | 338 | 4.32 | 3.52
2008 |  | 7 | 22 | 23 | 20.1 | 351 | 3.6 | 2.72
2008 |  | 7 | 23 | 0 | 20.9 | 345 | 2.64 | 2.16
2008 |  | 7 | 23 | 1 | 21 | 323 | 1.92 | 1.76
2008 |  | 7 | 23 | 2 | 20.8 | 302 | 1.92 | 1.64
2008 |  | 7 | 23 | 3 | 20.5 | 286 | 1.44 | 1.6
2008 |  | 7 | 23 | 4 | 20 | 280 | 1.56 | 1.96
2008 |  | 7 | 23 | 5 | 19.5 | 264 | 1.8 | 2.4
2008 |  | 7 | 23 | 6 | 18.8 | 265 | 2.52 | 2.48
2008 |  | 7 | 23 | 7 | 17.9 | 275 | 2.88 | 2.32
2008 |  | 7 | 23 | 8 | 18.3 | 265 | 2.04 | 2.4
2008 |  | 7 | 23 | 9 | 20.4 | 213 | 2.04 | 3
2008 |  | 7 | 23 | 10 | 23.4 | 202 | 3.12 | 3.52
2008 |  | 7 | 23 | 11 | 24.8 | 204 | 3.84 | 4.12
2008 |  | 7 | 23 | 12 | 22.1 | 254 | 3.6 | 4.92
2008 |  | 7 | 23 | 13 | 22 | 271 | 4.92 | 5.88
2008 |  | 7 | 23 | 14 | 20.4 | 290 | 6.24 | 6.2
2008 |  | 7 | 23 | 15 | 18.9 | 295 | 6.48 | 5.96
2008 |  | 7 | 23 | 16 | 18 | 303 | 5.88 | 5.92
2008 |  | 7 | 23 | 17 | 17.9 | 306 | 5.52 | 6.56
2008 |  | 7 | 23 | 18 | 17.4 | 309 | 6.36 | 7.6
2008 |  | 7 | 23 | 19 | 16.4 | 311 | 7.8 | 8.44
2008 |  | 7 | 23 | 20 | 15.1 | 314 | 8.64 | 8.76
2008 |  | 7 | 23 | 21 | 14.5 | 317 | 8.88 | 8.64
2008 |  | 7 | 23 | 22 | 14.2 | 321 | 8.76 | 8.32
2008 |  | 7 | 23 | 23 | 14.1 | 324 | 8.28 | 7.96
2008 |  | 7 | 24 | 0 | 13.9 | 326 | 7.92 | 7.64
2008 |  | 7 | 24 | 1 | 13.7 | 326 | 7.68 | 7.16
2008 |  | 7 | 24 | 2 | 13.5 | 326 | 7.32 | 6.6
2008 |  | 7 | 24 | 3 | 13.5 | 327 | 6.48 | 6.2
2008 |  | 7 | 24 | 4 | 13.4 | 328 | 6 | 6.32
2008 |  | 7 | 24 | 5 | 13.3 | 321 | 6.12 | 6.6
2008 |  | 7 | 24 | 6 | 13.9 | 332 | 6.84 | 6.8
2008 |  | 7 | 24 | 7 | 13.9 | 334 | 6.84 | 6.6
2008 |  | 7 | 24 | 8 | 14.5 | 324 | 6.72 | 6.44
2008 |  | 7 | 24 | 9 | 15.4 | 322 | 6.24 | 6.52
2008 |  | 7 | 24 | 10 | 15.9 | 320 | 6.36 | 6.28
2008 |  | 7 | 24 | 11 | 16.6 | 319 | 6.96 | 6.16
2008 |  | 7 | 24 | 12 | 17.8 | 297 | 5.52 | 6
2008 |  | 7 | 24 | 13 | 18.1 | 294 | 6 | 6.4
2008 |  | 7 | 24 | 14 | 18 | 293 | 6.48 | 6.68
2008 |  | 7 | 24 | 15 | 17.6 | 294 | 6.72 | 6.84
2008 |  | 7 | 24 | 16 | 17.4 | 296 | 6.84 | 6.92
2008 |  | 7 | 24 | 17 | 17.3 | 298 | 6.96 | 7
2008 |  | 7 | 24 | 18 | 17.1 | 298 | 6.96 | 7.24
2008 |  | 7 | 24 | 19 | 16.4 | 294 | 7.08 | 7.48
2008 |  | 7 | 24 | 20 | 15.4 | 291 | 7.68 | 7.64
2008 |  | 7 | 24 | 21 | 15.1 | 289 | 7.68 | 7.48
2008 |  | 7 | 24 | 22 | 15.2 | 288 | 7.56 | 7.2
2008 |  | 7 | 24 | 23 | 15.4 | 289 | 7.2 | 6.84
2008 |  | 7 | 25 | 0 | 15.4 | 285 | 6.84 | 6.96
2008 |  | 7 | 25 | 1 | 15.7 | 279 | 6.48 | 7.24
2008 |  | 7 | 25 | 2 | 16.1 | 276 | 7.56 | 7.92
2008 |  | 7 | 25 | 3 | 16.5 | 272 | 7.68 | 8.56
2008 |  | 7 | 25 | 4 | 16.4 | 257 | 8.52 | 8.8
2008 |  | 7 | 25 | 5 | 16.3 | 264 | 9.48 | 8.6
2008 |  | 7 | 25 | 6 | 16.5 | 267 | 8.4 | 7.56
2008 |  | 7 | 25 | 7 | 16.4 | 274 | 7.92 | 6.68
2008 |  | 7 | 25 | 8 | 16.7 | 275 | 6.36 | 5.8
2008 |  | 7 | 25 | 9 | 16.5 | 275 | 5.76 | 5.36
2008 |  | 7 | 25 | 10 | 16.6 | 267 | 5.28 | 5.08
2008 |  | 7 | 25 | 11 | 17.3 | 276 | 5.04 | 5
2008 |  | 7 | 25 | 12 | 18.4 | 240 | 4.92 | 4.96
2008 |  | 7 | 25 | 13 | 20.3 | 253 | 5.04 | 5.04
2008 |  | 7 | 25 | 14 | 20.9 | 255 | 4.92 | 5.52
2008 |  | 7 | 25 | 15 | 21.2 | 263 | 5.16 | 6.32
2008 |  | 7 | 25 | 16 | 20.9 | 271 | 6.48 | 7.44
2008 |  | 7 | 25 | 17 | 20.1 | 276 | 7.32 | 8.16
2008 |  | 7 | 25 | 18 | 18.8 | 278 | 8.52 | 8.32
2008 |  | 7 | 25 | 19 | 18.1 | 275 | 8.64 | 7.8
2008 |  | 7 | 25 | 20 | 17.8 | 279 | 7.8 | 6.88
2008 |  | 7 | 25 | 21 | 17.7 | 283 | 6.96 | 6
2008 |  | 7 | 25 | 22 | 17.7 | 286 | 5.88 | 5.24
2008 |  | 7 | 25 | 23 | 17.7 | 285 | 5.16 | 4.88
2008 |  | 7 | 26 | 0 | 17.7 | 283 | 4.68 | 4.76
2008 |  | 7 | 26 | 1 | 17.6 | 279 | 4.8 | 4.8
2008 |  | 7 | 26 | 2 | 17.5 | 276 | 4.8 | 4.96
2008 |  | 7 | 26 | 3 | 17.3 | 272 | 4.8 | 5.12
2008 |  | 7 | 26 | 4 | 17.1 | 265 | 5.28 | 5.44
2008 |  | 7 | 26 | 5 | 17 | 260 | 5.28 | 5.76
2008 |  | 7 | 26 | 6 | 17 | 259 | 5.76 | 6.2
2008 |  | 7 | 26 | 7 | 17 | 256 | 6.24 | 6.4
2008 |  | 7 | 26 | 8 | 17.3 | 253 | 6.6 | 6.6
2008 |  | 7 | 26 | 9 | 19.2 | 261 | 6.36 | 6.64
2008 |  | 7 | 26 | 10 | 19.6 | 266 | 6.84 | 5.96
2008 |  | 7 | 26 | 11 | 20.4 | 268 | 6.72 | 5.48
2008 |  | 7 | 26 | 12 | 20.1 | 266 | 4.32 | 5.12
2008 |  | 7 | 26 | 13 | 20.9 | 271 | 5.4 | 5.64
2008 |  | 7 | 26 | 14 | 21 | 276 | 5.64 | 5.88
2008 |  | 7 | 26 | 15 | 20.5 | 279 | 5.88 | 6.16
2008 |  | 7 | 26 | 16 | 19.6 | 284 | 6.12 | 6.52
2008 |  | 7 | 26 | 17 | 18.8 | 291 | 6.48 | 7
2008 |  | 7 | 26 | 18 | 17.9 | 295 | 6.96 | 7.48
2008 |  | 7 | 26 | 19 | 16.9 | 301 | 7.56 | 7.72
2008 |  | 7 | 26 | 20 | 15.8 | 306 | 7.92 | 7.84
2008 |  | 7 | 26 | 21 | 15.4 | 310 | 7.68 | 7.84
2008 |  | 7 | 26 | 22 | 15.1 | 312 | 7.92 | 7.96
2008 |  | 7 | 26 | 23 | 15.1 | 314 | 7.92 | 8.12
2008 |  | 7 | 27 | 0 | 14.8 | 320 | 8.04 | 8.32
2008 |  | 7 | 27 | 1 | 14.6 | 322 | 8.4 | 8.4
2008 |  | 7 | 27 | 2 | 14.4 | 322 | 8.52 | 8.28
2008 |  | 7 | 27 | 3 | 14.3 | 319 | 8.28 | 8
2008 |  | 7 | 27 | 4 | 14.2 | 316 | 8.04 | 7.52
2008 |  | 7 | 27 | 5 | 14.2 | 315 | 7.68 | 7.2
2008 |  | 7 | 27 | 6 | 14.1 | 315 | 6.84 | 7
2008 |  | 7 | 27 | 7 | 14.3 | 306 | 7.08 | 6.76
2008 |  | 7 | 27 | 8 | 15.5 | 299 | 7.08 | 6.52
2008 |  | 7 | 27 | 9 | 15.8 | 295 | 6.12 | 6.36
2008 |  | 7 | 27 | 10 | 16.1 | 292 | 6.36 | 6.36
2008 |  | 7 | 27 | 11 | 17.1 | 293 | 6.6 | 6.4
2008 |  | 7 | 27 | 12 | 20.8 | 286 | 6.12 | 6.52
2008 |  | 7 | 27 | 13 | 21.8 | 284 | 6.48 | 6.84
2008 |  | 7 | 27 | 14 | 21.9 | 282 | 6.96 | 7.08
2008 |  | 7 | 27 | 15 | 21.5 | 282 | 7.08 | 7.32
2008 |  | 7 | 27 | 16 | 20.7 | 282 | 7.2 | 7.72
2008 |  | 7 | 27 | 17 | 19.8 | 285 | 7.68 | 8.36
2008 |  | 7 | 27 | 18 | 18.8 | 287 | 8.28 | 9
2008 |  | 7 | 27 | 19 | 17.6 | 288 | 9.12 | 9.28
2008 |  | 7 | 27 | 20 | 17.5 | 289 | 9.6 | 9.04
2008 |  | 7 | 27 | 21 | 17.6 | 291 | 9.12 | 8.36
2008 |  | 7 | 27 | 22 | 17.6 | 294 | 8.4 | 7.68
2008 |  | 7 | 27 | 23 | 17.5 | 298 | 7.56 | 7.28
2008 |  | 7 | 28 | 0 | 17.2 | 305 | 7.08 | 7.12
2008 |  | 7 | 28 | 1 | 16.7 | 319 | 7.2 | 7.12
2008 |  | 7 | 28 | 2 | 16.3 | 324 | 7.08 | 6.96
2008 |  | 7 | 28 | 3 | 15.8 | 318 | 7.08 | 6.96
2008 |  | 7 | 28 | 4 | 15.2 | 314 | 6.72 | 7.04
2008 |  | 7 | 28 | 5 | 14.8 | 316 | 7.08 | 7.12
2008 |  | 7 | 28 | 6 | 14.3 | 320 | 7.32 | 6.8
2008 |  | 7 | 28 | 7 | 14 | 325 | 6.96 | 6.52
2008 |  | 7 | 28 | 8 | 14.5 | 328 | 6.12 | 6.6
2008 |  | 7 | 28 | 9 | 15.5 | 331 | 6.48 | 7.08
2008 |  | 7 | 28 | 10 | 16.2 | 333 | 7.2 | 7.56
2008 |  | 7 | 28 | 11 | 17 | 331 | 7.56 | 7.8
2008 |  | 7 | 28 | 12 | 18.7 | 315 | 7.92 | 8
2008 |  | 7 | 28 | 13 | 18.9 | 312 | 7.92 | 8.24
2008 |  | 7 | 28 | 14 | 18.9 | 312 | 8.16 | 8.68
2008 |  | 7 | 28 | 15 | 18.7 | 314 | 8.64 | 9.04
2008 |  | 7 | 28 | 16 | 18.1 | 318 | 9.24 | 9.32
2008 |  | 7 | 28 | 17 | 17.5 | 322 | 9.24 | 9.48
2008 |  | 7 | 28 | 18 | 16.6 | 328 | 9.48 | 9.68
2008 |  | 7 | 28 | 19 | 15.8 | 331 | 9.72 | 9.76
2008 |  | 7 | 28 | 20 | 15 | 333 | 9.84 | 9.56
2008 |  | 7 | 28 | 21 | 14.2 | 343 | 9.72 | 9.12
2008 |  | 7 | 28 | 22 | 13.9 | 349 | 9.12 | 8.56
2008 |  | 7 | 28 | 23 | 13.6 | 350 | 8.52 | 8.12
2008 |  | 7 | 29 | 0 | 13.4 | 349 | 8.04 | 7.84
2008 |  | 7 | 29 | 1 | 13.2 | 347 | 7.8 | 7.64
2008 |  | 7 | 29 | 2 | 13 | 346 | 7.68 | 7.52
2008 |  | 7 | 29 | 3 | 12.8 | 348 | 7.44 | 7.72
2008 |  | 7 | 29 | 4 | 12.8 | 352 | 7.44 | 8.24
2008 |  | 7 | 29 | 5 | 12.7 | 357 | 8.28 | 8.96
2008 |  | 7 | 29 | 6 | 12.4 | 1 | 9 | 9.32
2008 |  | 7 | 29 | 7 | 12.6 | 1 | 9.6 | 9.08
2008 |  | 7 | 29 | 8 | 13.5 | 357 | 9.36 | 8.32
2008 |  | 7 | 29 | 9 | 14.6 | 353 | 8.28 | 7.8
2008 |  | 7 | 29 | 10 | 15.5 | 349 | 7.32 | 7.48
2008 |  | 7 | 29 | 11 | 16.7 | 347 | 7.8 | 7.76
2008 |  | 7 | 29 | 12 | 18.7 | 333 | 7.32 | 8.04
2008 |  | 7 | 29 | 13 | 19 | 330 | 8.16 | 8.64
2008 |  | 7 | 29 | 14 | 18.6 | 329 | 8.64 | 9
2008 |  | 7 | 29 | 15 | 18.2 | 331 | 9.12 | 9.04
2008 |  | 7 | 29 | 16 | 17.9 | 333 | 9.24 | 8.84
2008 |  | 7 | 29 | 17 | 17.5 | 333 | 8.76 | 8.68
2008 |  | 7 | 29 | 18 | 16.7 | 330 | 8.52 | 8.92
2008 |  | 7 | 29 | 19 | 15.7 | 326 | 8.76 | 9.24
2008 |  | 7 | 29 | 20 | 14.6 | 328 | 9.48 | 9.4
2008 |  | 7 | 29 | 21 | 14.1 | 335 | 9.48 | 9.2
2008 |  | 7 | 29 | 22 | 14 | 342 | 9.24 | 8.96
2008 |  | 7 | 29 | 23 | 13.8 | 347 | 8.88 | 8.8
2008 |  | 7 | 30 | 0 | 13.7 | 349 | 8.76 | 8.72
2008 |  | 7 | 30 | 1 | 13.7 | 349 | 8.76 | 8.64
2008 |  | 7 | 30 | 2 | 13.6 | 349 | 8.64 | 8.52
2008 |  | 7 | 30 | 3 | 13.6 | 349 | 8.52 | 8.36
2008 |  | 7 | 30 | 4 | 13.6 | 347 | 8.4 | 8.08
2008 |  | 7 | 30 | 5 | 13.6 | 344 | 8.16 | 7.76
2008 |  | 7 | 30 | 6 | 13.8 | 340 | 7.68 | 7.48
2008 |  | 7 | 30 | 7 | 14.1 | 338 | 7.44 | 7.32
2008 |  | 7 | 30 | 8 | 14.4 | 337 | 7.32 | 7.36
2008 |  | 7 | 30 | 9 | 15.3 | 334 | 7.2 | 7.32
2008 |  | 7 | 30 | 10 | 16.3 | 332 | 7.56 | 7.32
2008 |  | 7 | 30 | 11 | 17.5 | 335 | 7.2 | 7.2
2008 |  | 7 | 30 | 12 | 20.7 | 336 | 7.2 | 7.28
2008 |  | 7 | 30 | 13 | 21.3 | 333 | 7.2 | 7.44
2008 |  | 7 | 30 | 14 | 21.4 | 328 | 7.44 | 7.84
2008 |  | 7 | 30 | 15 | 21.1 | 327 | 7.68 | 8.44
2008 |  | 7 | 30 | 16 | 20.7 | 326 | 8.4 | 9.04
2008 |  | 7 | 30 | 17 | 20.1 | 324 | 9.24 | 9.44
2008 |  | 7 | 30 | 18 | 19.1 | 321 | 9.48 | 9.56
2008 |  | 7 | 30 | 19 | 17.8 | 322 | 9.6 | 9.44
2008 |  | 7 | 30 | 20 | 16.7 | 326 | 9.6 | 9.2
2008 |  | 7 | 30 | 21 | 16.4 | 331 | 9.12 | 8.84
2008 |  | 7 | 30 | 22 | 16.2 | 335 | 8.88 | 8.6
2008 |  | 7 | 30 | 23 | 16 | 340 | 8.52 | 8.36
2008 |  | 7 | 31 | 0 | 15.8 | 344 | 8.4 | 8.04
2008 |  | 7 | 31 | 1 | 15.8 | 347 | 8.16 | 7.68
2008 |  | 7 | 31 | 2 | 16.1 | 349 | 7.56 | 7.36
2008 |  | 7 | 31 | 3 | 16.3 | 347 | 7.32 | 7.12
2008 |  | 7 | 31 | 4 | 16.5 | 343 | 7.2 | 6.88
2008 |  | 7 | 31 | 5 | 16.5 | 341 | 6.84 | 6.6
2008 |  | 7 | 31 | 6 | 16.4 | 337 | 6.6 | 6.48
2008 |  | 7 | 31 | 7 | 16.3 | 330 | 6.36 | 6.32
2008 |  | 7 | 31 | 8 | 17 | 323 | 6.48 | 5.96
2008 |  | 7 | 31 | 9 | 18.2 | 321 | 6.12 | 5.36
2008 |  | 7 | 31 | 10 | 19.6 | 320 | 5.28 | 4.92
2008 |  | 7 | 31 | 11 | 20.4 | 315 | 4.68 | 5
2008 |  | 7 | 31 | 12 | 21.2 | 278 | 4.8 | 5.44
2008 |  | 7 | 31 | 13 | 21.6 | 281 | 5.52 | 5.88
2008 |  | 7 | 31 | 14 | 20.9 | 278 | 6 | 6.32
2008 |  | 7 | 31 | 15 | 20.8 | 279 | 6.12 | 6.8
2008 |  | 7 | 31 | 16 | 20.5 | 280 | 6.84 | 7.4
2008 |  | 7 | 31 | 17 | 19.7 | 283 | 7.44 | 7.84
2008 |  | 7 | 31 | 18 | 18.4 | 285 | 7.92 | 8.24
2008 |  | 7 | 31 | 19 | 18.1 | 291 | 8.16 | 8.4
2008 |  | 7 | 31 | 20 | 17.6 | 293 | 8.64 | 8.12
2008 |  | 7 | 31 | 21 | 17.4 | 299 | 8.4 | 7.64
2008 |  | 7 | 31 | 22 | 17.5 | 300 | 7.32 | 7.84
2008 |  | 7 | 31 | 23 | 17.5 | 305 | 7.2 | 8.44
2008 | Agosto | 8 | 1 | 0 | 17.3 | 306 | 9 | 9.12
2008 |  | 8 | 1 | 1 | 16.8 | 309 | 9.12 | 8.96
2008 |  | 8 | 1 | 2 | 16.6 | 313 | 9.24 | 8.6
2008 |  | 8 | 1 | 3 | 16.2 | 313 | 8.52 | 8.12
2008 |  | 8 | 1 | 4 | 15.9 | 315 | 8.04 | 7.88
2008 |  | 8 | 1 | 5 | 15.6 | 320 | 7.8 | 7.88
2008 |  | 8 | 1 | 6 | 15.3 | 331 | 7.8 | 8.08
2008 |  | 8 | 1 | 7 | 15 | 338 | 8.04 | 8.64
2008 |  | 8 | 1 | 8 | 15 | 339 | 8.4 | 9.32
2008 |  | 8 | 1 | 9 | 15.5 | 339 | 9.48 | 9.88
2008 |  | 8 | 1 | 10 | 16.4 | 336 | 10.08 | 10.28
2008 |  | 8 | 1 | 11 | 16.9 | 334 | 10.08 | 10.84
2008 |  | 8 | 1 | 12 | 17.4 | 333 | 10.68 | 11.64
2008 |  | 8 | 1 | 13 | 17.3 | 330 | 11.76 | 12.28
2008 |  | 8 | 1 | 14 | 17.2 | 330 | 12.48 | 12.48
2008 |  | 8 | 1 | 15 | 17.3 | 331 | 12.6 | 12.56
2008 |  | 8 | 1 | 16 | 17.1 | 332 | 12.36 | 12.76
2008 |  | 8 | 1 | 17 | 16.6 | 333 | 12.72 | 13.28
2008 |  | 8 | 1 | 18 | 16 | 334 | 13.2 | 13.92
2008 |  | 8 | 1 | 19 | 15.3 | 335 | 13.92 | 14.32
2008 |  | 8 | 1 | 20 | 14.6 | 337 | 14.64 | 14.32
2008 |  | 8 | 1 | 21 | 14.2 | 341 | 14.4 | 14
2008 |  | 8 | 1 | 22 | 14.1 | 344 | 13.92 | 13.72
2008 |  | 8 | 1 | 23 | 14 | 347 | 13.68 | 13.32
2008 |  | 8 | 2 | 0 | 14 | 349 | 13.56 | 12.76
2008 |  | 8 | 2 | 1 | 14.1 | 347 | 12.72 | 12.12
2008 |  | 8 | 2 | 2 | 14.1 | 345 | 12 | 11.76
2008 |  | 8 | 2 | 3 | 14.2 | 345 | 11.64 | 11.76
2008 |  | 8 | 2 | 4 | 14.4 | 347 | 11.64 | 11.96
2008 |  | 8 | 2 | 5 | 14.5 | 351 | 12 | 12.32
2008 |  | 8 | 2 | 6 | 14.5 | 354 | 12.24 | 12.68
2008 |  | 8 | 2 | 7 | 14.7 | 356 | 12.72 | 12.92
2008 |  | 8 | 2 | 8 | 16.1 | 357 | 13.08 | 12.92
2008 |  | 8 | 2 | 9 | 17.4 | 355 | 12.96 | 12.64
2008 |  | 8 | 2 | 10 | 18.8 | 354 | 12.72 | 11.48
2008 |  | 8 | 2 | 11 | 19.5 | 352 | 12.24 | 10.4
2008 |  | 8 | 2 | 12 | 22.8 | 3 | 9.48 | 9.52
2008 |  | 8 | 2 | 13 | 23.5 | 0 | 9.48 | 9.76
2008 |  | 8 | 2 | 14 | 23.5 | 357 | 9.6 | 10.12
2008 |  | 8 | 2 | 15 | 23.5 | 358 | 10.2 | 10.36
2008 |  | 8 | 2 | 16 | 23.1 | 359 | 10.56 | 10.28
2008 |  | 8 | 2 | 17 | 22.3 | 357 | 10.32 | 10.32
2008 |  | 8 | 2 | 18 | 21.3 | 353 | 9.96 | 10.8
2008 |  | 8 | 2 | 19 | 20 | 348 | 10.68 | 11.16
2008 |  | 8 | 2 | 20 | 18.2 | 349 | 11.76 | 11.04
2008 |  | 8 | 2 | 21 | 17.2 | 354 | 11.04 | 10.48
2008 |  | 8 | 2 | 22 | 17 | 355 | 10.32 | 10.12
2008 |  | 8 | 2 | 23 | 16.9 | 355 | 10.08 | 9.88
2008 |  | 8 | 3 | 0 | 17 | 353 | 9.96 | 9.6
2008 |  | 8 | 3 | 1 | 16.9 | 350 | 9.6 | 9.24
2008 |  | 8 | 3 | 2 | 16.9 | 350 | 9.24 | 9
2008 |  | 8 | 3 | 3 | 16.9 | 348 | 8.88 | 8.88
2008 |  | 8 | 3 | 4 | 16.9 | 350 | 8.88 | 8.76
2008 |  | 8 | 3 | 5 | 16.8 | 354 | 8.88 | 8.32
2008 |  | 8 | 3 | 6 | 16.9 | 358 | 8.52 | 7.32
2008 |  | 8 | 3 | 7 | 17.3 | 4 | 7.56 | 6
2008 |  | 8 | 3 | 8 | 18.8 | 4 | 5.88 | 4.72
2008 |  | 8 | 3 | 9 | 20.8 | 3 | 4.56 | 3.44
2008 |  | 8 | 3 | 10 | 23 | 5 | 3.72 | 2.64
2008 |  | 8 | 3 | 11 | 25 | 6 | 2.04 | 2.36
2008 |  | 8 | 3 | 12 | 27.1 | 29 | 2.16 | 3.12
2008 |  | 8 | 3 | 13 | 27.8 | 0 | 2.88 | 4.12
2008 |  | 8 | 3 | 14 | 27.4 | 346 | 4.32 | 5
2008 |  | 8 | 3 | 15 | 25.9 | 348 | 5.16 | 6.04
2008 |  | 8 | 3 | 16 | 24.8 | 344 | 5.52 | 7.4
2008 |  | 8 | 3 | 17 | 23.5 | 336 | 7.44 | 8.88
2008 |  | 8 | 3 | 18 | 21.7 | 336 | 9.24 | 9.72
2008 |  | 8 | 3 | 19 | 20.1 | 341 | 9.96 | 10.04
2008 |  | 8 | 3 | 20 | 18.7 | 344 | 9.96 | 10.24
2008 |  | 8 | 3 | 21 | 18 | 346 | 10.2 | 10.56
2008 |  | 8 | 3 | 22 | 17.4 | 348 | 10.56 | 10.88
2008 |  | 8 | 3 | 23 | 17 | 348 | 10.92 | 11.12
2008 |  | 8 | 4 | 0 | 16.8 | 347 | 11.16 | 11.28
2008 |  | 8 | 4 | 1 | 16.8 | 347 | 11.28 | 11.44
2008 |  | 8 | 4 | 2 | 16.8 | 348 | 11.4 | 11.68
2008 |  | 8 | 4 | 3 | 16.8 | 350 | 11.64 | 11.84
2008 |  | 8 | 4 | 4 | 16.8 | 353 | 12 | 11.8
2008 |  | 8 | 4 | 5 | 16.7 | 356 | 11.88 | 11.32
2008 |  | 8 | 4 | 6 | 16.7 | 358 | 11.52 | 10.44
2008 |  | 8 | 4 | 7 | 16.5 | 358 | 10.56 | 9.28
2008 |  | 8 | 4 | 8 | 17.6 | 356 | 9.24 | 8.28
2008 |  | 8 | 4 | 9 | 19.7 | 352 | 8.04 | 8.04
2008 |  | 8 | 4 | 10 | 21.7 | 344 | 7.56 | 7.8
2008 |  | 8 | 4 | 11 | 23.4 | 343 | 8.52 | 7.48
2008 |  | 8 | 4 | 12 | 24.5 | 347 | 7.32 | 6.88
2008 |  | 8 | 4 | 13 | 25 | 340 | 6.6 | 6.88
2008 |  | 8 | 4 | 14 | 24.8 | 333 | 6.72 | 7.48
2008 |  | 8 | 4 | 15 | 24.2 | 330 | 7.32 | 8.28
2008 |  | 8 | 4 | 16 | 23.3 | 331 | 8.4 | 9.08
2008 |  | 8 | 4 | 17 | 22.4 | 333 | 9.12 | 9.92
2008 |  | 8 | 4 | 18 | 21.3 | 337 | 9.72 | 10.96
2008 |  | 8 | 4 | 19 | 19.7 | 339 | 10.92 | 12.04
2008 |  | 8 | 4 | 20 | 18.3 | 344 | 12.24 | 12.8
2008 |  | 8 | 4 | 21 | 17.6 | 346 | 12.96 | 13.08
2008 |  | 8 | 4 | 22 | 17.3 | 348 | 13.2 | 12.96
2008 |  | 8 | 4 | 23 | 17.1 | 349 | 13.08 | 12.48
2008 |  | 8 | 5 | 0 | 17 | 351 | 12.6 | 11.68
2008 |  | 8 | 5 | 1 | 16.8 | 351 | 11.76 | 10.84
2008 |  | 8 | 5 | 2 | 16.6 | 352 | 10.68 | 10.2
2008 |  | 8 | 5 | 3 | 16.6 | 352 | 10.08 | 9.76
2008 |  | 8 | 5 | 4 | 16.6 | 352 | 9.84 | 9.32
2008 |  | 8 | 5 | 5 | 16.7 | 354 | 9.36 | 8.64
2008 |  | 8 | 5 | 6 | 16.9 | 357 | 8.76 | 7.84
2008 |  | 8 | 5 | 7 | 17.4 | 356 | 7.8 | 7
2008 |  | 8 | 5 | 8 | 18.6 | 346 | 6.96 | 6.32
2008 |  | 8 | 5 | 9 | 20.3 | 340 | 6.24 | 5.68
2008 |  | 8 | 5 | 10 | 22 | 334 | 5.76 | 6.12
2008 |  | 8 | 5 | 11 | 23.1 | 328 | 5.04 | 6.44
2008 |  | 8 | 5 | 12 | 23 | 330 | 7.56 | 7.04
2008 |  | 8 | 5 | 13 | 22.9 | 330 | 6.72 | 6.84
2008 |  | 8 | 5 | 14 | 22.8 | 328 | 6.84 | 7.12
2008 |  | 8 | 5 | 15 | 22.7 | 331 | 6.96 | 7.72
2008 |  | 8 | 5 | 16 | 22.4 | 331 | 7.56 | 8.56
2008 |  | 8 | 5 | 17 | 21.6 | 329 | 8.64 | 9.48
2008 |  | 8 | 5 | 18 | 20 | 330 | 9.48 | 10.08
2008 |  | 8 | 5 | 19 | 18.6 | 335 | 10.32 | 10.4
2008 |  | 8 | 5 | 20 | 17.5 | 343 | 10.44 | 10.48
2008 |  | 8 | 5 | 21 | 17.2 | 349 | 10.44 | 10.52
2008 |  | 8 | 5 | 22 | 16.9 | 349 | 10.56 | 10.48
2008 |  | 8 | 5 | 23 | 16.7 | 348 | 10.56 | 10.4
2008 |  | 8 | 6 | 0 | 16.6 | 348 | 10.32 | 10.36
2008 |  | 8 | 6 | 1 | 16.4 | 350 | 10.32 | 10.36
2008 |  | 8 | 6 | 2 | 16.2 | 352 | 10.44 | 10.28
2008 |  | 8 | 6 | 3 | 15.9 | 353 | 10.32 | 10.04
2008 |  | 8 | 6 | 4 | 15.8 | 351 | 10.08 | 9.76
2008 |  | 8 | 6 | 5 | 15.6 | 348 | 9.72 | 9.48
2008 |  | 8 | 6 | 6 | 15.5 | 346 | 9.48 | 9.28
2008 |  | 8 | 6 | 7 | 15.4 | 342 | 9.24 | 9.28
2008 |  | 8 | 6 | 8 | 15.5 | 345 | 9.12 | 9.08
2008 |  | 8 | 6 | 9 | 16.4 | 349 | 9.48 | 8.6
2008 |  | 8 | 6 | 10 | 18.3 | 352 | 8.64 | 7.92
2008 |  | 8 | 6 | 11 | 19.4 | 350 | 7.68 | 7.64
2008 |  | 8 | 6 | 12 | 20.1 | 318 | 7.44 | 7.72
2008 |  | 8 | 6 | 13 | 20 | 318 | 7.8 | 7.76
2008 |  | 8 | 6 | 14 | 19.9 | 318 | 7.92 | 7.56
2008 |  | 8 | 6 | 15 | 19.9 | 320 | 7.56 | 7.36
2008 |  | 8 | 6 | 16 | 19.5 | 321 | 7.2 | 7.48
2008 |  | 8 | 6 | 17 | 18.9 | 318 | 7.32 | 7.96
2008 |  | 8 | 6 | 18 | 17.8 | 315 | 7.92 | 8.48
2008 |  | 8 | 6 | 19 | 16.8 | 314 | 8.64 | 8.8
2008 |  | 8 | 6 | 20 | 15.8 | 316 | 8.88 | 8.76
2008 |  | 8 | 6 | 21 | 15.5 | 319 | 8.88 | 8.4
2008 |  | 8 | 6 | 22 | 15.5 | 323 | 8.52 | 8
2008 |  | 8 | 6 | 23 | 15.6 | 323 | 7.8 | 7.72
2008 |  | 8 | 7 | 0 | 15.5 | 322 | 7.68 | 7.76
2008 |  | 8 | 7 | 1 | 15.4 | 324 | 7.68 | 7.88
2008 |  | 8 | 7 | 2 | 15.3 | 327 | 7.92 | 8.12
2008 |  | 8 | 7 | 3 | 15.4 | 327 | 8.04 | 8.44
2008 |  | 8 | 7 | 4 | 15.5 | 336 | 8.4 | 8.44
2008 |  | 8 | 7 | 5 | 15.4 | 337 | 8.88 | 8.32
2008 |  | 8 | 7 | 6 | 15.4 | 329 | 8.04 | 7.92
2008 |  | 8 | 7 | 7 | 15.5 | 322 | 8.04 | 7.6
2008 |  | 8 | 7 | 8 | 15.5 | 319 | 7.68 | 7.28
2008 |  | 8 | 7 | 9 | 15.8 | 320 | 7.08 | 7.08
2008 |  | 8 | 7 | 10 | 17.3 | 329 | 7.08 | 7.88
2008 |  | 8 | 7 | 11 | 18.3 | 317 | 7.08 | 8.88
2008 |  | 8 | 7 | 12 | 18.7 | 329 | 9.48 | 10.16
2008 |  | 8 | 7 | 13 | 18.6 | 326 | 10.08 | 10.88
2008 |  | 8 | 7 | 14 | 17.7 | 328 | 10.92 | 11.48
2008 |  | 8 | 7 | 15 | 16.8 | 331 | 11.64 | 11.92
2008 |  | 8 | 7 | 16 | 16.5 | 334 | 11.88 | 12.28
2008 |  | 8 | 7 | 17 | 16 | 334 | 12.24 | 12.56
2008 |  | 8 | 7 | 18 | 15.4 | 334 | 12.72 | 12.4
2008 |  | 8 | 7 | 19 | 14.8 | 335 | 12.72 | 12
2008 |  | 8 | 7 | 20 | 14.5 | 334 | 11.76 | 11.92
2008 |  | 8 | 7 | 21 | 14.4 | 335 | 11.52 | 12.48
2008 |  | 8 | 7 | 22 | 14.4 | 337 | 12.48 | 13.24
2008 |  | 8 | 7 | 23 | 14.5 | 340 | 13.44 | 13.44
2008 |  | 8 | 8 | 0 | 14.7 | 343 | 13.8 | 13
2008 |  | 8 | 8 | 1 | 14.7 | 343 | 13.08 | 12.48
2008 |  | 8 | 8 | 2 | 14.2 | 347 | 12.12 | 12.16
2008 |  | 8 | 8 | 3 | 14 | 350 | 12.24 | 12
2008 |  | 8 | 8 | 4 | 14.1 | 351 | 12.12 | 12.16
2008 |  | 8 | 8 | 5 | 13.9 | 354 | 11.64 | 12.4
2008 |  | 8 | 8 | 6 | 13.8 | 353 | 12.72 | 12.96
2008 |  | 8 | 8 | 7 | 13.9 | 350 | 12.84 | 13.16
2008 |  | 8 | 8 | 8 | 14.4 | 351 | 13.32 | 13.12
2008 |  | 8 | 8 | 9 | 15.2 | 350 | 13.32 | 12.64
2008 |  | 8 | 8 | 10 | 15.7 | 350 | 12.72 | 11.4
2008 |  | 8 | 8 | 11 | 16.6 | 349 | 11.88 | 10.36
2008 |  | 8 | 8 | 12 | 19.2 | 344 | 9.6 | 9.76
2008 |  | 8 | 8 | 13 | 19.3 | 340 | 9.6 | 10.2
2008 |  | 8 | 8 | 14 | 19.2 | 337 | 10.08 | 10.84
2008 |  | 8 | 8 | 15 | 18.8 | 335 | 10.92 | 11.32
2008 |  | 8 | 8 | 16 | 18.3 | 335 | 11.52 | 11.44
2008 |  | 8 | 8 | 17 | 17.7 | 336 | 11.52 | 11.32
2008 |  | 8 | 8 | 18 | 17 | 337 | 11.28 | 11.12
2008 |  | 8 | 8 | 19 | 16.2 | 336 | 11.16 | 10.92
2008 |  | 8 | 8 | 20 | 15.4 | 336 | 10.92 | 10.68
2008 |  | 8 | 8 | 21 | 15 | 336 | 10.68 | 10.4
2008 |  | 8 | 8 | 22 | 14.9 | 337 | 10.44 | 10
2008 |  | 8 | 8 | 23 | 15 | 338 | 10.08 | 9.56
2008 |  | 8 | 9 | 0 | 15.1 | 338 | 9.48 | 9.12
2008 |  | 8 | 9 | 1 | 15.1 | 337 | 9.12 | 8.8
2008 |  | 8 | 9 | 2 | 15.2 | 334 | 8.76 | 8.64
2008 |  | 8 | 9 | 3 | 15.1 | 332 | 8.52 | 8.64
2008 |  | 8 | 9 | 4 | 15.2 | 333 | 8.64 | 8.76
2008 |  | 8 | 9 | 5 | 15.3 | 334 | 8.76 | 8.8
2008 |  | 8 | 9 | 6 | 15.4 | 334 | 8.88 | 8.96
2008 |  | 8 | 9 | 7 | 15.5 | 331 | 8.76 | 8.84
2008 |  | 8 | 9 | 8 | 16.1 | 335 | 9.24 | 8.44
2008 |  | 8 | 9 | 9 | 17 | 338 | 8.52 | 7.72
2008 |  | 8 | 9 | 10 | 18.1 | 336 | 7.56 | 6.24
2008 |  | 8 | 9 | 11 | 19 | 332 | 7.08 | 5.4
2008 |  | 8 | 9 | 12 | 23.2 | 333 | 4.08 | 5
2008 |  | 8 | 9 | 13 | 23.3 | 334 | 5.04 | 5.92
2008 |  | 8 | 9 | 14 | 22.9 | 331 | 5.88 | 6.76
2008 |  | 8 | 9 | 15 | 22.1 | 329 | 6.84 | 7.56
2008 |  | 8 | 9 | 16 | 21.4 | 328 | 7.56 | 8.28
2008 |  | 8 | 9 | 17 | 20.4 | 329 | 8.28 | 9.04
2008 |  | 8 | 9 | 18 | 18.6 | 330 | 9 | 9.6
2008 |  | 8 | 9 | 19 | 17.6 | 335 | 9.84 | 10
2008 |  | 8 | 9 | 20 | 16.9 | 337 | 9.96 | 10.12
2008 |  | 8 | 9 | 21 | 16.4 | 337 | 10.2 | 10.24
2008 |  | 8 | 9 | 22 | 16.1 | 336 | 10.2 | 10.36
2008 |  | 8 | 9 | 23 | 15.9 | 338 | 10.32 | 10.52
2008 |  | 8 | 10 | 0 | 16 | 339 | 10.56 | 10.68
2008 |  | 8 | 10 | 1 | 16 | 339 | 10.68 | 10.72
2008 |  | 8 | 10 | 2 | 15.9 | 340 | 10.8 | 10.56
2008 |  | 8 | 10 | 3 | 15.8 | 341 | 10.68 | 10.36
2008 |  | 8 | 10 | 4 | 15.7 | 342 | 10.2 | 10.2
2008 |  | 8 | 10 | 5 | 15.6 | 342 | 10.2 | 10.16
2008 |  | 8 | 10 | 6 | 15.5 | 340 | 10.2 | 10
2008 |  | 8 | 10 | 7 | 15.4 | 338 | 10.08 | 9.6
2008 |  | 8 | 10 | 8 | 15.8 | 340 | 9.72 | 9.12
2008 |  | 8 | 10 | 9 | 17 | 337 | 9 | 8.68
2008 |  | 8 | 10 | 10 | 18.3 | 334 | 8.64 | 8.2
2008 |  | 8 | 10 | 11 | 19.4 | 331 | 8.4 | 8.04
2008 |  | 8 | 10 | 12 | 21.4 | 337 | 7.56 | 8.16
2008 |  | 8 | 10 | 13 | 21.5 | 332 | 8.16 | 8.68
2008 |  | 8 | 10 | 14 | 21 | 332 | 8.76 | 9.12
2008 |  | 8 | 10 | 15 | 21 | 333 | 9.12 | 9.44
2008 |  | 8 | 10 | 16 | 19.8 | 332 | 9.48 | 9.72
2008 |  | 8 | 10 | 17 | 19.2 | 332 | 9.72 | 9.96
2008 |  | 8 | 10 | 18 | 18.8 | 332 | 9.96 | 10.24
2008 |  | 8 | 10 | 19 | 17.6 | 334 | 10.2 | 10.52
2008 |  | 8 | 10 | 20 | 17.3 | 340 | 10.56 | 10.76
2008 |  | 8 | 10 | 21 | 17.1 | 342 | 10.8 | 10.64
2008 |  | 8 | 10 | 22 | 17 | 342 | 10.92 | 10.24
2008 |  | 8 | 10 | 23 | 17 | 339 | 10.2 | 9.72
2008 |  | 8 | 11 | 0 | 17 | 337 | 9.6 | 9.4
2008 |  | 8 | 11 | 1 | 16.9 | 342 | 9.36 | 9.44
2008 |  | 8 | 11 | 2 | 16.7 | 348 | 9.24 | 9.52
2008 |  | 8 | 11 | 3 | 16.5 | 348 | 9.72 | 9.64
2008 |  | 8 | 11 | 4 | 16.5 | 346 | 9.6 | 9.52
2008 |  | 8 | 11 | 5 | 16.5 | 344 | 9.6 | 9.32
2008 |  | 8 | 11 | 6 | 16.4 | 341 | 9.36 | 8.96
2008 |  | 8 | 11 | 7 | 16.5 | 339 | 9 | 8.6
2008 |  | 8 | 11 | 8 | 16.5 | 337 | 8.52 | 8.24
2008 |  | 8 | 11 | 9 | 16.5 | 335 | 8.28 | 8.12
2008 |  | 8 | 11 | 10 | 16.8 | 335 | 7.92 | 7.96
2008 |  | 8 | 11 | 11 | 17.5 | 331 | 8.16 | 8
2008 |  | 8 | 11 | 12 | 19.9 | 307 | 7.8 | 8.16
2008 |  | 8 | 11 | 13 | 21.1 | 301 | 8.04 | 8.52
2008 |  | 8 | 11 | 14 | 21.1 | 299 | 8.64 | 8.88
2008 |  | 8 | 11 | 15 | 20.9 | 299 | 8.88 | 9.08
2008 |  | 8 | 11 | 16 | 20.5 | 299 | 9.12 | 9.16
2008 |  | 8 | 11 | 17 | 19.9 | 298 | 9.24 | 8.96
2008 |  | 8 | 11 | 18 | 19 | 293 | 9.12 | 8.84
2008 |  | 8 | 11 | 19 | 18.1 | 288 | 8.52 | 8.6
2008 |  | 8 | 11 | 20 | 17.6 | 286 | 8.88 | 8.36
2008 |  | 8 | 11 | 21 | 17.6 | 285 | 8.4 | 7.96
2008 |  | 8 | 11 | 22 | 17.7 | 274 | 7.8 | 8.04
2008 |  | 8 | 11 | 23 | 17.7 | 262 | 7.68 | 8.68
2008 |  | 8 | 12 | 0 | 17.9 | 265 | 8.64 | 9.68
2008 |  | 8 | 12 | 1 | 17.9 | 262 | 9.72 | 10.36
2008 |  | 8 | 12 | 2 | 18.1 | 256 | 10.68 | 10.6
2008 |  | 8 | 12 | 3 | 17.9 | 262 | 10.68 | 10.56
2008 |  | 8 | 12 | 4 | 17.8 | 261 | 10.44 | 10.64
2008 |  | 8 | 12 | 5 | 17.8 | 257 | 10.56 | 10.92
2008 |  | 8 | 12 | 6 | 17.8 | 250 | 10.92 | 10.92
2008 |  | 8 | 12 | 7 | 18.1 | 240 | 11.28 | 9.96
2008 |  | 8 | 12 | 8 | 18 | 244 | 10.56 | 8.84
2008 |  | 8 | 12 | 9 | 17.9 | 262 | 8.04 | 7.76
2008 |  | 8 | 12 | 10 | 17.9 | 278 | 7.92 | 7.48
2008 |  | 8 | 12 | 11 | 19.6 | 291 | 7.32 | 7.44
2008 |  | 8 | 12 | 12 | 17.9 | 306 | 7.2 | 7.92
2008 |  | 8 | 12 | 13 | 18.5 | 308 | 7.8 | 8.72
2008 |  | 8 | 12 | 14 | 18.3 | 318 | 8.76 | 9.68
2008 |  | 8 | 12 | 15 | 17.9 | 324 | 9.6 | 10.56
2008 |  | 8 | 12 | 16 | 17.4 | 328 | 10.68 | 11.08
2008 |  | 8 | 12 | 17 | 16.9 | 332 | 11.4 | 11.16
2008 |  | 8 | 12 | 18 | 16.3 | 337 | 11.16 | 11
2008 |  | 8 | 12 | 19 | 15.6 | 339 | 10.92 | 11.04
2008 |  | 8 | 12 | 20 | 14.8 | 344 | 10.92 | 11.44
2008 |  | 8 | 12 | 21 | 14.5 | 350 | 11.28 | 12.12
2008 |  | 8 | 12 | 22 | 14.2 | 352 | 12.12 | 13
2008 |  | 8 | 12 | 23 | 14.2 | 352 | 12.96 | 13.84
2008 |  | 8 | 13 | 0 | 14.2 | 355 | 13.92 | 14.44
2008 |  | 8 | 13 | 1 | 14.1 | 359 | 14.64 | 14.6
2008 |  | 8 | 13 | 2 | 14.3 | 3 | 14.76 | 14.36
2008 |  | 8 | 13 | 3 | 14.3 | 4 | 14.4 | 13.96
2008 |  | 8 | 13 | 4 | 14.2 | 4 | 13.92 | 13.52
2008 |  | 8 | 13 | 5 | 13.8 | 4 | 13.56 | 13.36
2008 |  | 8 | 13 | 6 | 13.4 | 4 | 13.08 | 13.4
2008 |  | 8 | 13 | 7 | 13.2 | 10 | 13.44 | 13.24
2008 |  | 8 | 13 | 8 | 13.6 | 9 | 13.68 | 12.8
2008 |  | 8 | 13 | 9 | 14.9 | 6 | 12.6 | 11.92
2008 |  | 8 | 13 | 10 | 16 | 6 | 12.12 | 10.88
2008 |  | 8 | 13 | 11 | 17.1 | 5 | 11.04 | 9.88
2008 |  | 8 | 13 | 12 | 18 | 0 | 9.48 | 9.6
2008 |  | 8 | 13 | 13 | 18.9 | 351 | 9.12 | 10.24
2008 |  | 8 | 13 | 14 | 18.9 | 348 | 10.2 | 11.4
2008 |  | 8 | 13 | 15 | 18.4 | 348 | 11.4 | 12.32
2008 |  | 8 | 13 | 16 | 17.8 | 348 | 12.6 | 12.76
2008 |  | 8 | 13 | 17 | 17.1 | 348 | 12.96 | 12.56
2008 |  | 8 | 13 | 18 | 16.4 | 347 | 12.72 | 12.2
2008 |  | 8 | 13 | 19 | 15.2 | 345 | 12 | 12.12
2008 |  | 8 | 13 | 20 | 14.3 | 349 | 11.88 | 12.28
2008 |  | 8 | 13 | 21 | 13.9 | 354 | 12.48 | 12.44
2008 |  | 8 | 13 | 22 | 13.6 | 355 | 12.48 | 12.48
2008 |  | 8 | 13 | 23 | 13.2 | 354 | 12.36 | 12.44
2008 |  | 8 | 14 | 0 | 13 | 354 | 12.6 | 12.36
2008 |  | 8 | 14 | 1 | 12.9 | 356 | 12.36 | 12.16
2008 |  | 8 | 14 | 2 | 12.9 | 359 | 12.12 | 11.96
2008 |  | 8 | 14 | 3 | 13 | 0 | 12 | 11.68
2008 |  | 8 | 14 | 4 | 13 | 359 | 11.76 | 11.32
2008 |  | 8 | 14 | 5 | 12.9 | 358 | 11.28 | 11
2008 |  | 8 | 14 | 6 | 12.8 | 355 | 10.92 | 11.12
2008 |  | 8 | 14 | 7 | 13 | 352 | 10.8 | 11.52
2008 |  | 8 | 14 | 8 | 13.8 | 348 | 11.64 | 12.16
2008 |  | 8 | 14 | 9 | 15.2 | 345 | 12.12 | 12.52
2008 |  | 8 | 14 | 10 | 16.3 | 343 | 12.72 | 12.28
2008 |  | 8 | 14 | 11 | 17.1 | 340 | 12.72 | 11.84
2008 |  | 8 | 14 | 12 | 17.2 | 338 | 11.4 | 11.48
2008 |  | 8 | 14 | 13 | 17.2 | 338 | 11.4 | 11.68
2008 |  | 8 | 14 | 14 | 17.1 | 340 | 11.64 | 11.88
2008 |  | 8 | 14 | 15 | 16.9 | 340 | 12 | 11.88
2008 |  | 8 | 14 | 16 | 16.8 | 340 | 12 | 11.72
2008 |  | 8 | 14 | 17 | 16.4 | 338 | 11.64 | 11.48
2008 |  | 8 | 14 | 18 | 15.7 | 336 | 11.52 | 11.32
2008 |  | 8 | 14 | 19 | 14.7 | 340 | 11.28 | 11.32
2008 |  | 8 | 14 | 20 | 14.2 | 347 | 11.16 | 11.56
2008 |  | 8 | 14 | 21 | 13.9 | 346 | 11.52 | 11.88
2008 |  | 8 | 14 | 22 | 13.6 | 344 | 12 | 12.08
2008 |  | 8 | 14 | 23 | 13.4 | 347 | 12.12 | 12.16
2008 |  | 8 | 15 | 0 | 13.1 | 350 | 12.12 | 12.4
2008 |  | 8 | 15 | 1 | 12.8 | 354 | 12.24 | 12.8
2008 |  | 8 | 15 | 2 | 12.5 | 357 | 12.84 | 13.12
2008 |  | 8 | 15 | 3 | 12.2 | 359 | 13.32 | 13.12
2008 |  | 8 | 15 | 4 | 12.1 | 0 | 13.2 | 12.92
2008 |  | 8 | 15 | 5 | 12 | 0 | 12.84 | 12.72
2008 |  | 8 | 15 | 6 | 11.9 | 1 | 12.72 | 12.76
2008 |  | 8 | 15 | 7 | 12.3 | 4 | 12.6 | 12.72
2008 |  | 8 | 15 | 8 | 13.7 | 5 | 12.96 | 12.04
2008 |  | 8 | 15 | 9 | 15.2 | 1 | 12.6 | 10.92
2008 |  | 8 | 15 | 10 | 16.3 | 357 | 10.56 | 8.52
2008 |  | 8 | 15 | 11 | 17.5 | 358 | 9.6 | 7.16
2008 |  | 8 | 15 | 12 | 19.1 | 349 | 5.4 | 6.36
2008 |  | 8 | 15 | 13 | 19.5 | 341 | 6.48 | 7.04
2008 |  | 8 | 15 | 14 | 19.2 | 338 | 7.2 | 7.52
2008 |  | 8 | 15 | 15 | 18.8 | 338 | 7.44 | 8.08
2008 |  | 8 | 15 | 16 | 18.5 | 338 | 7.92 | 8.56
2008 |  | 8 | 15 | 17 | 17.7 | 338 | 8.88 | 8.84
2008 |  | 8 | 15 | 18 | 16.7 | 339 | 8.88 | 8.88
2008 |  | 8 | 15 | 19 | 15.6 | 338 | 8.76 | 9
2008 |  | 8 | 15 | 20 | 14.6 | 342 | 9 | 9.28
2008 |  | 8 | 15 | 21 | 14.1 | 349 | 9.24 | 9.64
2008 |  | 8 | 15 | 22 | 13.8 | 351 | 9.6 | 10
2008 |  | 8 | 15 | 23 | 13.6 | 352 | 10.08 | 10.32
2008 |  | 8 | 16 | 0 | 13.4 | 354 | 10.32 | 10.4
2008 |  | 8 | 16 | 1 | 13.3 | 357 | 10.56 | 10.2
2008 |  | 8 | 16 | 2 | 13.2 | 359 | 10.32 | 9.72
2008 |  | 8 | 16 | 3 | 13.2 | 1 | 9.72 | 9.24
2008 |  | 8 | 16 | 4 | 13.3 | 359 | 9.12 | 8.96
2008 |  | 8 | 16 | 5 | 13.2 | 355 | 8.88 | 8.8
2008 |  | 8 | 16 | 6 | 13.1 | 353 | 8.88 | 8.44
2008 |  | 8 | 16 | 7 | 13.3 | 356 | 8.64 | 7.96
2008 |  | 8 | 16 | 8 | 13.8 | 354 | 7.8 | 7.32
2008 |  | 8 | 16 | 9 | 14.8 | 349 | 7.44 | 6.76
2008 |  | 8 | 16 | 10 | 15.8 | 345 | 6.72 | 7.16
2008 |  | 8 | 16 | 11 | 17 | 337 | 6.12 | 8
2008 |  | 8 | 16 | 12 | 18.5 | 268 | 8.64 | 9.08
2008 |  | 8 | 16 | 13 | 19.1 | 272 | 9.24 | 9.36
2008 |  | 8 | 16 | 14 | 19.2 | 273 | 9.36 | 9.32
2008 |  | 8 | 16 | 15 | 18.8 | 272 | 9.48 | 9.32
2008 |  | 8 | 16 | 16 | 18.5 | 273 | 9.12 | 9.16
2008 |  | 8 | 16 | 17 | 18.6 | 272 | 9.36 | 9
2008 |  | 8 | 16 | 18 | 17.5 | 266 | 9 | 8.88
2008 |  | 8 | 16 | 19 | 16.6 | 262 | 8.64 | 8.72
2008 |  | 8 | 16 | 20 | 16.5 | 258 | 9 | 8.8
2008 |  | 8 | 16 | 21 | 16.5 | 258 | 8.52 | 8.8
2008 |  | 8 | 16 | 22 | 16.4 | 255 | 8.88 | 8.92
2008 |  | 8 | 16 | 23 | 16.5 | 257 | 9 | 8.84
2008 |  | 8 | 17 | 0 | 16.5 | 270 | 8.88 | 8.72
2008 |  | 8 | 17 | 1 | 16.3 | 270 | 8.64 | 8.72
2008 |  | 8 | 17 | 2 | 16.2 | 269 | 8.64 | 8.52
2008 |  | 8 | 17 | 3 | 16.2 | 270 | 8.88 | 8.56
2008 |  | 8 | 17 | 4 | 16.1 | 269 | 8.04 | 8.4
2008 |  | 8 | 17 | 5 | 15.8 | 279 | 8.76 | 8.76
2008 |  | 8 | 17 | 6 | 15.5 | 270 | 8.4 | 8.44
2008 |  | 8 | 17 | 7 | 15 | 268 | 9.12 | 7.68
2008 |  | 8 | 17 | 8 | 16.7 | 274 | 7.8 | 6.76
2008 |  | 8 | 17 | 9 | 17.5 | 296 | 6.12 | 6.56
2008 |  | 8 | 17 | 10 | 18 | 293 | 6.36 | 6.4
2008 |  | 8 | 17 | 11 | 18 | 292 | 7.2 | 6.28
2008 |  | 8 | 17 | 12 | 18.3 | 325 | 5.64 | 6
2008 |  | 8 | 17 | 13 | 19 | 323 | 6 | 6.4
2008 |  | 8 | 17 | 14 | 19.3 | 320 | 6.36 | 6.68
2008 |  | 8 | 17 | 15 | 19.1 | 320 | 6.84 | 7.08
2008 |  | 8 | 17 | 16 | 18.7 | 320 | 6.84 | 7.48
2008 |  | 8 | 17 | 17 | 17.9 | 320 | 7.56 | 8.04
2008 |  | 8 | 17 | 18 | 17.1 | 322 | 8.04 | 8.24
2008 |  | 8 | 17 | 19 | 16.2 | 323 | 8.52 | 8.04
2008 |  | 8 | 17 | 20 | 15.3 | 324 | 8.16 | 7.56
2008 |  | 8 | 17 | 21 | 15.1 | 329 | 7.44 | 7.12
2008 |  | 8 | 17 | 22 | 15 | 334 | 7.08 | 6.88
2008 |  | 8 | 17 | 23 | 14.9 | 341 | 6.84 | 6.92
2008 |  | 8 | 18 | 0 | 14.8 | 346 | 6.72 | 7.32
2008 |  | 8 | 18 | 1 | 14.7 | 352 | 7.2 | 7.84
2008 |  | 8 | 18 | 2 | 14.6 | 352 | 8.04 | 8.16
2008 |  | 8 | 18 | 3 | 14.5 | 350 | 8.28 | 8.24
2008 |  | 8 | 18 | 4 | 14.4 | 349 | 8.16 | 8.32
2008 |  | 8 | 18 | 5 | 14.3 | 348 | 8.28 | 8.4
2008 |  | 8 | 18 | 6 | 14.3 | 346 | 8.52 | 8.48
2008 |  | 8 | 18 | 7 | 14.3 | 345 | 8.4 | 8.44
2008 |  | 8 | 18 | 8 | 14.2 | 348 | 8.52 | 8.36
2008 |  | 8 | 18 | 9 | 14.8 | 349 | 8.4 | 8.08
2008 |  | 8 | 18 | 10 | 17.1 | 348 | 8.16 | 7.48
2008 |  | 8 | 18 | 11 | 18.9 | 349 | 7.68 | 6.84
2008 |  | 8 | 18 | 12 | 19.3 | 327 | 6.6 | 6.72
2008 |  | 8 | 18 | 13 | 19.2 | 324 | 6.24 | 7.32
2008 |  | 8 | 18 | 14 | 19.4 | 327 | 7.32 | 8.4
2008 |  | 8 | 18 | 15 | 19.5 | 328 | 8.4 | 9.2
2008 |  | 8 | 18 | 16 | 18.8 | 329 | 9.48 | 9.64
2008 |  | 8 | 18 | 17 | 17.9 | 330 | 9.72 | 9.88
2008 |  | 8 | 18 | 18 | 17 | 331 | 9.72 | 10.2
2008 |  | 8 | 18 | 19 | 15.9 | 332 | 10.2 | 10.52
2008 |  | 8 | 18 | 20 | 15 | 338 | 10.68 | 10.72
2008 |  | 8 | 18 | 21 | 14.4 | 345 | 10.68 | 10.76
2008 |  | 8 | 18 | 22 | 14 | 351 | 10.8 | 10.76
2008 |  | 8 | 18 | 23 | 13.7 | 353 | 10.8 | 10.72
2008 |  | 8 | 19 | 0 | 13.5 | 352 | 10.68 | 10.68
2008 |  | 8 | 19 | 1 | 13.2 | 352 | 10.68 | 10.76
2008 |  | 8 | 19 | 2 | 13 | 352 | 10.68 | 10.92
2008 |  | 8 | 19 | 3 | 12.8 | 354 | 10.92 | 11.16
2008 |  | 8 | 19 | 4 | 12.6 | 357 | 11.16 | 11.28
2008 |  | 8 | 19 | 5 | 12.5 | 357 | 11.4 | 11.4
2008 |  | 8 | 19 | 6 | 12.4 | 358 | 11.28 | 11.52
2008 |  | 8 | 19 | 7 | 12.4 | 358 | 11.52 | 11.32
2008 |  | 8 | 19 | 8 | 13.4 | 352 | 11.76 | 11.16
2008 |  | 8 | 19 | 9 | 14.9 | 346 | 10.68 | 11.08
2008 |  | 8 | 19 | 10 | 16.4 | 344 | 11.04 | 10.96
2008 |  | 8 | 19 | 11 | 17.1 | 341 | 11.52 | 10.72
2008 |  | 8 | 19 | 12 | 17.5 | 343 | 10.32 | 10.56
2008 |  | 8 | 19 | 13 | 17.8 | 339 | 10.32 | 10.92
2008 |  | 8 | 19 | 14 | 17.6 | 338 | 11.04 | 11.36
2008 |  | 8 | 19 | 15 | 17.4 | 338 | 11.4 | 11.68
2008 |  | 8 | 19 | 16 | 17 | 339 | 11.64 | 11.96
2008 |  | 8 | 19 | 17 | 16.2 | 339 | 12 | 12.12
2008 |  | 8 | 19 | 18 | 15.5 | 340 | 12.24 | 12.16
2008 |  | 8 | 19 | 19 | 14.7 | 340 | 12.12 | 11.96
2008 |  | 8 | 19 | 20 | 14.1 | 345 | 12.12 | 11.68
2008 |  | 8 | 19 | 21 | 13.8 | 349 | 11.64 | 11.32
2008 |  | 8 | 19 | 22 | 13.6 | 351 | 11.28 | 11.04
2008 |  | 8 | 19 | 23 | 13.6 | 354 | 11.04 | 10.76
2008 |  | 8 | 20 | 0 | 13.6 | 356 | 10.8 | 10.52
2008 |  | 8 | 20 | 1 | 13.4 | 356 | 10.44 | 10.44
2008 |  | 8 | 20 | 2 | 13.3 | 355 | 10.32 | 10.64
2008 |  | 8 | 20 | 3 | 13.4 | 358 | 10.56 | 10.92
2008 |  | 8 | 20 | 4 | 13.6 | 359 | 11.04 | 11.04
2008 |  | 8 | 20 | 5 | 13.7 | 358 | 11.16 | 11
2008 |  | 8 | 20 | 6 | 13.7 | 354 | 10.92 | 10.84
2008 |  | 8 | 20 | 7 | 13.7 | 353 | 10.92 | 10.52
2008 |  | 8 | 20 | 8 | 14.2 | 349 | 10.68 | 9.8
2008 |  | 8 | 20 | 9 | 15 | 345 | 9.96 | 8.88
2008 |  | 8 | 20 | 10 | 16 | 346 | 8.76 | 8.12
2008 |  | 8 | 20 | 11 | 17.7 | 347 | 7.92 | 7.92
2008 |  | 8 | 20 | 12 | 17 | 341 | 7.68 | 8.24
2008 |  | 8 | 20 | 13 | 18.3 | 339 | 8.16 | 8.8
2008 |  | 8 | 20 | 14 | 18.6 | 336 | 8.88 | 9.2
2008 |  | 8 | 20 | 15 | 18.3 | 335 | 9.36 | 9.28
2008 |  | 8 | 20 | 16 | 17.7 | 336 | 9.36 | 9.2
2008 |  | 8 | 20 | 17 | 17.1 | 336 | 9.12 | 9.32
2008 |  | 8 | 20 | 18 | 16.4 | 336 | 9.12 | 9.68
2008 |  | 8 | 20 | 19 | 15.4 | 335 | 9.72 | 10.16
2008 |  | 8 | 20 | 20 | 14.7 | 340 | 10.2 | 10.4
2008 |  | 8 | 20 | 21 | 14.4 | 345 | 10.56 | 10.44
2008 |  | 8 | 20 | 22 | 14.4 | 345 | 10.44 | 10.4
2008 |  | 8 | 20 | 23 | 14.4 | 345 | 10.32 | 10.48
2008 |  | 8 | 21 | 0 | 14.5 | 344 | 10.44 | 10.52
2008 |  | 8 | 21 | 1 | 14.5 | 342 | 10.68 | 10.36
2008 |  | 8 | 21 | 2 | 14.4 | 340 | 10.44 | 10.12
2008 |  | 8 | 21 | 3 | 14.3 | 342 | 9.96 | 10
2008 |  | 8 | 21 | 4 | 14.5 | 346 | 9.96 | 10.16
2008 |  | 8 | 21 | 5 | 14.6 | 350 | 10.08 | 10.4
2008 |  | 8 | 21 | 6 | 14.7 | 353 | 10.44 | 10.6
2008 |  | 8 | 21 | 7 | 14.6 | 353 | 10.68 | 10.52
2008 |  | 8 | 21 | 8 | 14.6 | 354 | 10.68 | 10.2
2008 |  | 8 | 21 | 9 | 15.9 | 351 | 10.2 | 9.52
2008 |  | 8 | 21 | 10 | 17.4 | 348 | 9.72 | 8.88
2008 |  | 8 | 21 | 11 | 18.3 | 344 | 8.64 | 8.48
2008 |  | 8 | 21 | 12 | 21.6 | 355 | 8.28 | 8.36
2008 |  | 8 | 21 | 13 | 22.3 | 355 | 8.52 | 8.4
2008 |  | 8 | 21 | 14 | 22.6 | 351 | 8.28 | 8.36
2008 |  | 8 | 21 | 15 | 21.9 | 349 | 8.4 | 8.4
2008 |  | 8 | 21 | 16 | 20.9 | 345 | 8.4 | 8.6
2008 |  | 8 | 21 | 17 | 19.8 | 337 | 8.4 | 9.12
2008 |  | 8 | 21 | 18 | 18.2 | 332 | 9 | 10
2008 |  | 8 | 21 | 19 | 17 | 340 | 9.96 | 10.96
2008 |  | 8 | 21 | 20 | 16.3 | 347 | 11.04 | 11.6
2008 |  | 8 | 21 | 21 | 16.1 | 350 | 11.88 | 11.72
2008 |  | 8 | 21 | 22 | 16.1 | 350 | 11.88 | 11.32
2008 |  | 8 | 21 | 23 | 16 | 349 | 11.4 | 10.84
2008 |  | 8 | 22 | 0 | 16 | 350 | 10.68 | 10.48
2008 |  | 8 | 22 | 1 | 16 | 352 | 10.44 | 10.24
2008 |  | 8 | 22 | 2 | 16 | 352 | 10.32 | 10.04
2008 |  | 8 | 22 | 3 | 16.1 | 351 | 9.96 | 9.88
2008 |  | 8 | 22 | 4 | 16.1 | 350 | 9.84 | 9.92
2008 |  | 8 | 22 | 5 | 15.9 | 352 | 9.84 | 10.2
2008 |  | 8 | 22 | 6 | 15.6 | 354 | 10.08 | 10.76
2008 |  | 8 | 22 | 7 | 15.3 | 354 | 10.68 | 11.12
2008 |  | 8 | 22 | 8 | 15.5 | 351 | 11.52 | 11.48
2008 |  | 8 | 22 | 9 | 16.9 | 348 | 11.16 | 11.32
2008 |  | 8 | 22 | 10 | 17.5 | 343 | 11.76 | 11.04
2008 |  | 8 | 22 | 11 | 18 | 341 | 11.04 | 10.64
2008 |  | 8 | 22 | 12 | 17.6 | 333 | 10.32 | 10.68
2008 |  | 8 | 22 | 13 | 17.4 | 333 | 10.56 | 11.2
2008 |  | 8 | 22 | 14 | 17.2 | 334 | 11.16 | 11.68
2008 |  | 8 | 22 | 15 | 17 | 336 | 11.88 | 11.68
2008 |  | 8 | 22 | 16 | 17 | 340 | 12 | 11.36
2008 |  | 8 | 22 | 17 | 16.9 | 342 | 11.16 | 11.16
2008 |  | 8 | 22 | 18 | 16.1 | 336 | 10.92 | 11.44
2008 |  | 8 | 22 | 19 | 15 | 332 | 11.4 | 11.76
2008 |  | 8 | 22 | 20 | 14.7 | 334 | 12 | 11.88
2008 |  | 8 | 22 | 21 | 14.7 | 335 | 11.88 | 11.68
2008 |  | 8 | 22 | 22 | 14.7 | 334 | 11.76 | 11.4
2008 |  | 8 | 22 | 23 | 14.7 | 336 | 11.4 | 11.04
2008 |  | 8 | 23 | 0 | 14.7 | 337 | 11.04 | 10.76
2008 |  | 8 | 23 | 1 | 14.6 | 337 | 10.68 | 10.52
2008 |  | 8 | 23 | 2 | 14.5 | 335 | 10.56 | 10.32
2008 |  | 8 | 23 | 3 | 14.3 | 334 | 10.32 | 10.04
2008 |  | 8 | 23 | 4 | 14.1 | 331 | 10.08 | 9.92
2008 |  | 8 | 23 | 5 | 13.9 | 328 | 9.72 | 9.88
2008 |  | 8 | 23 | 6 | 13.8 | 325 | 9.96 | 10
2008 |  | 8 | 23 | 7 | 13.7 | 328 | 9.96 | 10.08
2008 |  | 8 | 23 | 8 | 14.4 | 333 | 10.08 | 10.16
2008 |  | 8 | 23 | 9 | 15.6 | 335 | 10.2 | 10.24
2008 |  | 8 | 23 | 10 | 16.6 | 333 | 10.2 | 9.16
2008 |  | 8 | 23 | 11 | 17.3 | 331 | 10.32 | 8.04
2008 |  | 8 | 23 | 12 | 20.8 | 2 | 6.96 | 7.2
2008 |  | 8 | 23 | 13 | 21.4 | 351 | 6.84 | 7.96
2008 |  | 8 | 23 | 14 | 20.3 | 334 | 7.8 | 8.96
2008 |  | 8 | 23 | 15 | 19.6 | 330 | 9.24 | 9.56
2008 |  | 8 | 23 | 16 | 19 | 333 | 9.84 | 9.6
2008 |  | 8 | 23 | 17 | 18.6 | 334 | 9.6 | 9.48
2008 |  | 8 | 23 | 18 | 18.1 | 334 | 9.36 | 9.72
2008 |  | 8 | 23 | 19 | 16.8 | 329 | 9.48 | 10.04
2008 |  | 8 | 23 | 20 | 15.8 | 331 | 10.32 | 10.28
2008 |  | 8 | 23 | 21 | 15.5 | 335 | 10.32 | 10.2
2008 |  | 8 | 23 | 22 | 15.5 | 339 | 10.2 | 10.2
2008 |  | 8 | 23 | 23 | 15.5 | 346 | 10.08 | 10.2
2008 |  | 8 | 24 | 0 | 15.5 | 347 | 10.32 | 10.28
2008 |  | 8 | 24 | 1 | 15.5 | 345 | 10.2 | 10.24
2008 |  | 8 | 24 | 2 | 15.5 | 343 | 10.32 | 10.16
2008 |  | 8 | 24 | 3 | 15.4 | 339 | 10.2 | 10.04
2008 |  | 8 | 24 | 4 | 15.2 | 336 | 9.96 | 9.96
2008 |  | 8 | 24 | 5 | 15 | 334 | 9.96 | 9.96
2008 |  | 8 | 24 | 6 | 14.7 | 336 | 9.96 | 9.96
2008 |  | 8 | 24 | 7 | 14.6 | 340 | 9.96 | 9.8
2008 |  | 8 | 24 | 8 | 15.3 | 342 | 9.96 | 9.24
2008 |  | 8 | 24 | 9 | 16.8 | 341 | 9.48 | 8.44
2008 |  | 8 | 24 | 10 | 18.1 | 341 | 8.28 | 8.88
2008 |  | 8 | 24 | 11 | 19.2 | 338 | 7.56 | 9.8
2008 |  | 8 | 24 | 12 | 19.9 | 346 | 10.8 | 10.92
2008 |  | 8 | 24 | 13 | 20.4 | 344 | 11.04 | 11.12
2008 |  | 8 | 24 | 14 | 20.5 | 341 | 10.92 | 11.44
2008 |  | 8 | 24 | 15 | 20.1 | 337 | 11.4 | 11.96
2008 |  | 8 | 24 | 16 | 19.2 | 336 | 12 | 12.68
2008 |  | 8 | 24 | 17 | 18.1 | 334 | 12.48 | 13.16
2008 |  | 8 | 24 | 18 | 16.8 | 337 | 13.56 | 13.32
2008 |  | 8 | 24 | 19 | 16.2 | 339 | 13.44 | 13.08
2008 |  | 8 | 24 | 20 | 15.9 | 343 | 12.96 | 12.64
2008 |  | 8 | 24 | 21 | 15.5 | 346 | 12.84 | 12.28
2008 |  | 8 | 24 | 22 | 14.9 | 346 | 12.12 | 11.8
2008 |  | 8 | 24 | 23 | 14.2 | 347 | 11.88 | 11.4
2008 |  | 8 | 25 | 0 | 13.9 | 345 | 11.4 | 10.92
2008 |  | 8 | 25 | 1 | 13.6 | 343 | 10.92 | 10.56
2008 |  | 8 | 25 | 2 | 13.3 | 343 | 10.44 | 10.36
2008 |  | 8 | 25 | 3 | 13.2 | 344 | 10.32 | 10.44
2008 |  | 8 | 25 | 4 | 13.1 | 347 | 10.32 | 10.64
2008 |  | 8 | 25 | 5 | 13 | 350 | 10.68 | 10.96
2008 |  | 8 | 25 | 6 | 12.7 | 358 | 10.92 | 11.52
2008 |  | 8 | 25 | 7 | 12.7 | 358 | 11.28 | 11.96
2008 |  | 8 | 25 | 8 | 13.6 | 353 | 12.36 | 12.16
2008 |  | 8 | 25 | 9 | 14.6 | 348 | 12.24 | 11.88
2008 |  | 8 | 25 | 10 | 15.5 | 344 | 11.88 | 9.92
2008 |  | 8 | 25 | 11 | 16.7 | 341 | 11.52 | 8.32
2008 |  | 8 | 25 | 12 | 17.7 | 333 | 6.36 | 7.04
2008 |  | 8 | 25 | 13 | 19.5 | 329 | 7.08 | 7.6
2008 |  | 8 | 25 | 14 | 19.5 | 329 | 7.68 | 8.04
2008 |  | 8 | 25 | 15 | 19.2 | 330 | 8.04 | 8.24
2008 |  | 8 | 25 | 16 | 18.9 | 330 | 8.4 | 8.36
2008 |  | 8 | 25 | 17 | 18.4 | 329 | 8.28 | 8.56
2008 |  | 8 | 25 | 18 | 17.8 | 326 | 8.4 | 8.84
2008 |  | 8 | 25 | 19 | 16.7 | 327 | 9 | 9.08
2008 |  | 8 | 25 | 20 | 16 | 331 | 9.12 | 9.24
2008 |  | 8 | 25 | 21 | 15.7 | 334 | 9.12 | 9.44
2008 |  | 8 | 25 | 22 | 15.7 | 336 | 9.48 | 9.68
2008 |  | 8 | 25 | 23 | 15.8 | 333 | 9.72 | 9.8
2008 |  | 8 | 26 | 0 | 15.7 | 329 | 9.84 | 9.84
2008 |  | 8 | 26 | 1 | 15.7 | 329 | 9.84 | 9.68
2008 |  | 8 | 26 | 2 | 15.6 | 332 | 9.84 | 9.12
2008 |  | 8 | 26 | 3 | 15.5 | 335 | 9.36 | 8.16
2008 |  | 8 | 26 | 4 | 15.4 | 334 | 8.16 | 7.2
2008 |  | 8 | 26 | 5 | 15.3 | 333 | 6.96 | 6.48
2008 |  | 8 | 26 | 6 | 15.3 | 332 | 6.48 | 6
2008 |  | 8 | 26 | 7 | 15.3 | 329 | 6 | 5.2
2008 |  | 8 | 26 | 8 | 15 | 337 | 5.52 | 4.12
2008 |  | 8 | 26 | 9 | 16.1 | 333 | 4.08 | 2.72
2008 |  | 8 | 26 | 10 | 18.9 | 336 | 2.76 | 3.16
2008 |  | 8 | 26 | 11 | 21 | 344 | 1.32 | 3.92
2008 |  | 8 | 26 | 12 | 20.9 | 333 | 5.4 | 5.36
2008 |  | 8 | 26 | 13 | 21.1 | 326 | 5.04 | 5.6
2008 |  | 8 | 26 | 14 | 20.8 | 325 | 5.64 | 6.08
2008 |  | 8 | 26 | 15 | 20.4 | 327 | 6.12 | 6.6
2008 |  | 8 | 26 | 16 | 19.8 | 327 | 6.48 | 7.4
2008 |  | 8 | 26 | 17 | 19.1 | 327 | 7.2 | 8.32
2008 |  | 8 | 26 | 18 | 18.1 | 330 | 8.52 | 8.8
2008 |  | 8 | 26 | 19 | 16.4 | 333 | 9.24 | 8.76
2008 |  | 8 | 26 | 20 | 15.6 | 335 | 8.64 | 8.44
2008 |  | 8 | 26 | 21 | 15.3 | 337 | 8.4 | 8.28
2008 |  | 8 | 26 | 22 | 15.3 | 337 | 8.28 | 8.08
2008 |  | 8 | 26 | 23 | 15.2 | 337 | 8.16 | 7.8
2008 |  | 8 | 27 | 0 | 15.2 | 337 | 7.8 | 7.44
2008 |  | 8 | 27 | 1 | 15.1 | 337 | 7.44 | 7.08
2008 |  | 8 | 27 | 2 | 15.1 | 336 | 7.08 | 6.76
2008 |  | 8 | 27 | 3 | 15 | 337 | 6.72 | 6.6
2008 |  | 8 | 27 | 4 | 15 | 337 | 6.48 | 6.48
2008 |  | 8 | 27 | 5 | 15 | 337 | 6.6 | 6.24
2008 |  | 8 | 27 | 6 | 15 | 337 | 6.36 | 5.8
2008 |  | 8 | 27 | 7 | 15 | 335 | 5.76 | 5.2
2008 |  | 8 | 27 | 8 | 15.2 | 329 | 5.28 | 4.76
2008 |  | 8 | 27 | 9 | 15.7 | 323 | 4.56 | 3.76
2008 |  | 8 | 27 | 10 | 17.1 | 322 | 4.44 | 3.32
2008 |  | 8 | 27 | 11 | 19.2 | 307 | 2.28 | 2.84
2008 |  | 8 | 27 | 12 | 20.9 | 302 | 3.24 | 3.28
2008 |  | 8 | 27 | 13 | 21.8 | 303 | 3 | 3.68
2008 |  | 8 | 27 | 14 | 22.3 | 310 | 3.6 | 4.32
2008 |  | 8 | 27 | 15 | 21.8 | 323 | 4.44 | 4.68
2008 |  | 8 | 27 | 16 | 20.4 | 333 | 4.92 | 5.6
2008 |  | 8 | 27 | 17 | 19.4 | 332 | 4.68 | 6.36
2008 |  | 8 | 27 | 18 | 17.8 | 323 | 7.2 | 6.96
2008 |  | 8 | 27 | 19 | 16.4 | 326 | 7.2 | 6.68
2008 |  | 8 | 27 | 20 | 16.1 | 327 | 6.48 | 6.36
2008 |  | 8 | 27 | 21 | 15.8 | 325 | 6.36 | 6.12
2008 |  | 8 | 27 | 22 | 15.7 | 326 | 6.24 | 5.76
2008 |  | 8 | 27 | 23 | 15.6 | 323 | 5.76 | 5.36
2008 |  | 8 | 28 | 0 | 15.4 | 320 | 5.28 | 5.16
2008 |  | 8 | 28 | 1 | 15.3 | 320 | 5.04 | 5.12
2008 |  | 8 | 28 | 2 | 15.3 | 320 | 5.16 | 5
2008 |  | 8 | 28 | 3 | 15.3 | 322 | 5.16 | 4.32
2008 |  | 8 | 28 | 4 | 15.2 | 322 | 4.68 | 3.56
2008 |  | 8 | 28 | 5 | 15.3 | 319 | 3.12 | 2.16
2008 |  | 8 | 28 | 6 | 15.1 | 290 | 2.88 | 2.32
2008 |  | 8 | 28 | 7 | 15.7 | 273 | 0.48 | 2.24
2008 |  | 8 | 28 | 8 | 16.3 | 224 | 3.6 | 3.4
2008 |  | 8 | 28 | 9 | 18.7 | 195 | 2.64 | 3.28
2008 |  | 8 | 28 | 10 | 21.6 | 164 | 3.96 | 4.56
2008 |  | 8 | 28 | 11 | 23.4 | 134 | 3.24 | 5.4
2008 |  | 8 | 28 | 12 | 24.9 | 163 | 6.48 | 6.28
2008 |  | 8 | 28 | 13 | 25.5 | 161 | 6.48 | 6.04
2008 |  | 8 | 28 | 14 | 26 | 155 | 5.88 | 5.68
2008 |  | 8 | 28 | 15 | 26.5 | 155 | 5.76 | 4.44
2008 |  | 8 | 28 | 16 | 26.8 | 156 | 5.4 | 4.32
2008 |  | 8 | 28 | 17 | 24.5 | 245 | 2.16 | 4.8
2008 |  | 8 | 28 | 18 | 20.8 | 316 | 5.4 | 6.36
2008 |  | 8 | 28 | 19 | 19.6 | 324 | 6.84 | 7.12
2008 |  | 8 | 28 | 20 | 18.4 | 344 | 6.84 | 7.92
2008 |  | 8 | 28 | 21 | 18.5 | 359 | 7.68 | 8.24
2008 |  | 8 | 28 | 22 | 18.1 | 15 | 9.24 | 7.08
2008 |  | 8 | 28 | 23 | 18.6 | 14 | 7.8 | 5.48
2008 |  | 8 | 29 | 0 | 20 | 0 | 4.2 | 4.64
2008 |  | 8 | 29 | 1 | 20.4 | 4 | 4.44 | 4.72
2008 |  | 8 | 29 | 2 | 20.3 | 15 | 5.28 | 4.2
2008 |  | 8 | 29 | 3 | 20 | 22 | 4.44 | 4.12
2008 |  | 8 | 29 | 4 | 20.9 | 99 | 2.88 | 3.92
2008 |  | 8 | 29 | 5 | 20.3 | 153 | 5.04 | 4.36
2008 |  | 8 | 29 | 6 | 21.7 | 187 | 3.84 | 4.48
2008 |  | 8 | 29 | 7 | 19.5 | 163 | 4.2 | 5.04
2008 |  | 8 | 29 | 8 | 19.9 | 167 | 5.4 | 5.48
2008 |  | 8 | 29 | 9 | 21.2 | 162 | 5.52 | 5.76
2008 |  | 8 | 29 | 10 | 22.2 | 162 | 5.52 | 7.48
2008 |  | 8 | 29 | 11 | 23.3 | 158 | 6.24 | 9.56
2008 |  | 8 | 29 | 12 | 23 | 150 | 10.68 | 11.32
2008 |  | 8 | 29 | 13 | 23.8 | 151 | 11.76 | 11.44
2008 |  | 8 | 29 | 14 | 23.7 | 157 | 11.52 | 10.72
2008 |  | 8 | 29 | 15 | 23.8 | 155 | 11.04 | 9.64
2008 |  | 8 | 29 | 16 | 23.9 | 156 | 9.6 | 7.72
2008 |  | 8 | 29 | 17 | 22 | 177 | 8.28 | 5.8
2008 |  | 8 | 29 | 18 | 21.4 | 185 | 5.28 | 4.64
2008 |  | 8 | 29 | 19 | 18.9 | 304 | 3.84 | 4.68
2008 |  | 8 | 29 | 20 | 16.8 | 342 | 4.8 | 5
2008 |  | 8 | 29 | 21 | 15.5 | 357 | 5.4 | 4.96
2008 |  | 8 | 29 | 22 | 15.8 | 6 | 4.8 | 3.6
2008 |  | 8 | 29 | 23 | 15.4 | 17 | 4.68 | 3.4
2008 |  | 8 | 30 | 0 | 15.4 | 62 | 1.32 | 4.24
2008 |  | 8 | 30 | 1 | 16.3 | 164 | 4.2 | 6.12
2008 |  | 8 | 30 | 2 | 16.4 | 181 | 7.2 | 7.04
2008 |  | 8 | 30 | 3 | 15.8 | 196 | 6.96 | 7.16
2008 |  | 8 | 30 | 4 | 15.6 | 199 | 6.96 | 7.48
2008 |  | 8 | 30 | 5 | 15.7 | 205 | 7.56 | 7.6
2008 |  | 8 | 30 | 6 | 15.3 | 213 | 7.92 | 7.36
2008 |  | 8 | 30 | 7 | 14.8 | 215 | 7.32 | 6.64
2008 |  | 8 | 30 | 8 | 15.5 | 221 | 6.84 | 6.08
2008 |  | 8 | 30 | 9 | 16.9 | 228 | 5.76 | 5.92
2008 |  | 8 | 30 | 10 | 17.8 | 229 | 5.64 | 5.72
2008 |  | 8 | 30 | 11 | 17.6 | 233 | 6.36 | 5.8
2008 |  | 8 | 30 | 12 | 19.7 | 228 | 5.16 | 5.16
2008 |  | 8 | 30 | 13 | 20.1 | 245 | 5.88 | 4.92
2008 |  | 8 | 30 | 14 | 20.3 | 241 | 4.44 | 4.64
2008 |  | 8 | 30 | 15 | 20.1 | 243 | 4.44 | 5.04
2008 |  | 8 | 30 | 16 | 19.9 | 262 | 5.04 | 5.48
2008 |  | 8 | 30 | 17 | 19.3 | 270 | 5.64 | 6
2008 |  | 8 | 30 | 18 | 18.6 | 273 | 5.76 | 6.36
2008 |  | 8 | 30 | 19 | 16.9 | 282 | 6.6 | 6.84
2008 |  | 8 | 30 | 20 | 15.9 | 284 | 6.72 | 6.96
2008 |  | 8 | 30 | 21 | 15.7 | 284 | 7.2 | 6.88
2008 |  | 8 | 30 | 22 | 15.8 | 283 | 6.96 | 6.4
2008 |  | 8 | 30 | 23 | 15.9 | 283 | 6.48 | 5.84
2008 |  | 8 | 31 | 0 | 15.9 | 278 | 5.76 | 5.2
2008 |  | 8 | 31 | 1 | 15.7 | 279 | 5.28 | 4.88
2008 |  | 8 | 31 | 2 | 16.1 | 282 | 4.56 | 5
2008 |  | 8 | 31 | 3 | 16.6 | 272 | 4.8 | 5.12
2008 |  | 8 | 31 | 4 | 15.9 | 271 | 5.64 | 5
2008 |  | 8 | 31 | 5 | 16 | 269 | 4.92 | 5.52
2008 |  | 8 | 31 | 6 | 15.7 | 250 | 4.44 | 6.36
2008 |  | 8 | 31 | 7 | 15.6 | 267 | 7.2 | 6.88
2008 |  | 8 | 31 | 8 | 15.4 | 292 | 7.44 | 6.48
2008 |  | 8 | 31 | 9 | 15.4 | 297 | 6 | 5.44
2008 |  | 8 | 31 | 10 | 15.5 | 301 | 6 | 4.6
2008 |  | 8 | 31 | 11 | 17 | 294 | 4.32 | 4
2008 |  | 8 | 31 | 12 | 19.1 | 283 | 3.48 | 4.2
2008 |  | 8 | 31 | 13 | 19.6 | 287 | 4.2 | 4.92
2008 |  | 8 | 31 | 14 | 19.8 | 289 | 4.92 | 5.4
2008 |  | 8 | 31 | 15 | 19.6 | 296 | 5.64 | 5.76
2008 |  | 8 | 31 | 16 | 19.2 | 303 | 5.64 | 5.96
2008 |  | 8 | 31 | 17 | 18.5 | 310 | 6 | 6.4
2008 |  | 8 | 31 | 18 | 17.6 | 312 | 6.24 | 6.72
2008 |  | 8 | 31 | 19 | 16.2 | 310 | 6.96 | 6.84
2008 |  | 8 | 31 | 20 | 15.2 | 313 | 6.96 | 6.6
2008 |  | 8 | 31 | 21 | 14.7 | 316 | 6.6 | 6.36
2008 |  | 8 | 31 | 22 | 14.4 | 323 | 6.24 | 6.32
2008 |  | 8 | 31 | 23 | 14.2 | 336 | 6.24 | 6.52
2008 | Setembro | 9 | 1 | 0 | 13.9 | 347 | 6.48 | 6.68
2008 |  | 9 | 1 | 1 | 13.8 | 354 | 6.84 | 6.64
2008 |  | 9 | 1 | 2 | 13.9 | 352 | 6.72 | 6.56
2008 |  | 9 | 1 | 3 | 14 | 352 | 6.36 | 6.48
2008 |  | 9 | 1 | 4 | 13.9 | 349 | 6.6 | 6.52
2008 |  | 9 | 1 | 5 | 13.7 | 344 | 6.48 | 6.48
2008 |  | 9 | 1 | 6 | 13.6 | 341 | 6.48 | 6.36
2008 |  | 9 | 1 | 7 | 13.6 | 341 | 6.48 | 6.12
2008 |  | 9 | 1 | 8 | 14 | 342 | 6.12 | 5.8
2008 |  | 9 | 1 | 9 | 15.2 | 336 | 5.76 | 5.68
2008 |  | 9 | 1 | 10 | 16 | 330 | 5.52 | 5.04
2008 |  | 9 | 1 | 11 | 16.7 | 326 | 5.76 | 4.8
2008 |  | 9 | 1 | 12 | 20.2 | 315 | 3.84 | 4.64
2008 |  | 9 | 1 | 13 | 20.3 | 311 | 4.8 | 5.12
2008 |  | 9 | 1 | 14 | 19.8 | 313 | 5.28 | 5.52
2008 |  | 9 | 1 | 15 | 19.4 | 318 | 5.28 | 6.08
2008 |  | 9 | 1 | 16 | 18.9 | 323 | 6 | 6.64
2008 |  | 9 | 1 | 17 | 18.1 | 325 | 6.96 | 7.12
2008 |  | 9 | 1 | 18 | 17.2 | 325 | 6.96 | 7.16
2008 |  | 9 | 1 | 19 | 15.7 | 327 | 7.44 | 7.12
2008 |  | 9 | 1 | 20 | 14.8 | 334 | 7.08 | 6.84
2008 |  | 9 | 1 | 21 | 14.5 | 340 | 6.84 | 6.52
2008 |  | 9 | 1 | 22 | 14.3 | 337 | 6.6 | 6
2008 |  | 9 | 1 | 23 | 14 | 341 | 6.12 | 5.56
2008 |  | 9 | 2 | 0 | 13.8 | 348 | 5.28 | 5.12
2008 |  | 9 | 2 | 1 | 13.6 | 350 | 5.28 | 4.48
2008 |  | 9 | 2 | 2 | 13.4 | 351 | 4.8 | 3.56
2008 |  | 9 | 2 | 3 | 13.3 | 352 | 3.36 | 2.92
2008 |  | 9 | 2 | 4 | 13.4 | 341 | 2.52 | 3
2008 |  | 9 | 2 | 5 | 13.4 | 329 | 2.88 | 3.24
2008 |  | 9 | 2 | 6 | 13.2 | 324 | 3.6 | 3.12
2008 |  | 9 | 2 | 7 | 13.1 | 327 | 3.24 | 2.36
2008 |  | 9 | 2 | 8 | 13.5 | 326 | 2.52 | 1.8
2008 |  | 9 | 2 | 9 | 14.2 | 319 | 1.32 | 1.72
2008 |  | 9 | 2 | 10 | 15.5 | 309 | 1.56 | 2.56
2008 |  | 9 | 2 | 11 | 15.4 | 320 | 2.28 | 3.48
2008 |  | 9 | 2 | 12 | 18 | 315 | 3.84 | 4.6
2008 |  | 9 | 2 | 13 | 18.4 | 309 | 4.32 | 5.36
2008 |  | 9 | 2 | 14 | 17.9 | 308 | 5.64 | 6.44
2008 |  | 9 | 2 | 15 | 17.5 | 310 | 6.12 | 7.2
2008 |  | 9 | 2 | 16 | 17.2 | 318 | 7.56 | 7.68
2008 |  | 9 | 2 | 17 | 16.3 | 321 | 7.92 | 7.76
2008 |  | 9 | 2 | 18 | 15.8 | 325 | 7.56 | 7.68
2008 |  | 9 | 2 | 19 | 15.1 | 330 | 7.8 | 7.68
2008 |  | 9 | 2 | 20 | 14.7 | 334 | 7.68 | 7.56
2008 |  | 9 | 2 | 21 | 14.3 | 341 | 7.56 | 7.28
2008 |  | 9 | 2 | 22 | 13.9 | 345 | 7.44 | 6.96
2008 |  | 9 | 2 | 23 | 13.8 | 341 | 6.84 | 6.6
2008 |  | 9 | 3 | 0 | 13.8 | 336 | 6.6 | 6.2
2008 |  | 9 | 3 | 1 | 13.9 | 331 | 6.36 | 5.64
2008 |  | 9 | 3 | 2 | 14.1 | 324 | 5.64 | 5.32
2008 |  | 9 | 3 | 3 | 14 | 314 | 4.92 | 5.36
2008 |  | 9 | 3 | 4 | 14.1 | 307 | 5.4 | 5.6
2008 |  | 9 | 3 | 5 | 14 | 307 | 5.76 | 5.72
2008 |  | 9 | 3 | 6 | 14 | 299 | 5.64 | 5.64
2008 |  | 9 | 3 | 7 | 13.9 | 285 | 5.76 | 5.36
2008 |  | 9 | 3 | 8 | 14 | 280 | 5.52 | 4.76
2008 |  | 9 | 3 | 9 | 14.6 | 283 | 4.8 | 4.32
2008 |  | 9 | 3 | 10 | 15.4 | 282 | 3.96 | 4.28
2008 |  | 9 | 3 | 11 | 16.2 | 282 | 4.2 | 4.72
2008 |  | 9 | 3 | 12 | 17.2 | 226 | 4.68 | 5.28
2008 |  | 9 | 3 | 13 | 17.9 | 230 | 5.28 | 5.72
2008 |  | 9 | 3 | 14 | 18.7 | 233 | 5.88 | 6
2008 |  | 9 | 3 | 15 | 19 | 229 | 6 | 6
2008 |  | 9 | 3 | 16 | 18.6 | 233 | 6.12 | 5.8
2008 |  | 9 | 3 | 17 | 17.3 | 253 | 5.88 | 5.44
2008 |  | 9 | 3 | 18 | 16.5 | 259 | 5.4 | 5.48
2008 |  | 9 | 3 | 19 | 16 | 248 | 5.04 | 6.2
2008 |  | 9 | 3 | 20 | 15.8 | 233 | 6 | 7.08
2008 |  | 9 | 3 | 21 | 15.7 | 218 | 7.56 | 7.6
2008 |  | 9 | 3 | 22 | 15.6 | 214 | 7.68 | 7.56
2008 |  | 9 | 3 | 23 | 15.7 | 220 | 7.56 | 7.48
2008 |  | 9 | 4 | 0 | 15.7 | 218 | 7.44 | 7.76
2008 |  | 9 | 4 | 1 | 15.6 | 205 | 7.44 | 8.36
2008 |  | 9 | 4 | 2 | 15.3 | 193 | 8.4 | 9.16
2008 |  | 9 | 4 | 3 | 15.1 | 185 | 9.24 | 9.96
2008 |  | 9 | 4 | 4 | 15.2 | 183 | 9.84 | 10.84
2008 |  | 9 | 4 | 5 | 15.4 | 181 | 10.8 | 11.64
2008 |  | 9 | 4 | 6 | 15.2 | 178 | 11.88 | 11.68
2008 |  | 9 | 4 | 7 | 15.2 | 179 | 12.24 | 11.28
2008 |  | 9 | 4 | 8 | 15.4 | 186 | 10.92 | 10.44
2008 |  | 9 | 4 | 9 | 15.9 | 189 | 10.68 | 9.92
2008 |  | 9 | 4 | 10 | 15.8 | 187 | 9.72 | 8.76
2008 |  | 9 | 4 | 11 | 16.6 | 190 | 9.36 | 7.88
2008 |  | 9 | 4 | 12 | 19.3 | 230 | 7.2 | 7.2
2008 |  | 9 | 4 | 13 | 19.4 | 249 | 7.08 | 7.2
2008 |  | 9 | 4 | 14 | 17.5 | 257 | 7.32 | 7.36
2008 |  | 9 | 4 | 15 | 17.3 | 267 | 7.2 | 7.6
2008 |  | 9 | 4 | 16 | 16.4 | 280 | 7.56 | 7.88
2008 |  | 9 | 4 | 17 | 15.7 | 292 | 8.04 | 7.92
2008 |  | 9 | 4 | 18 | 15 | 299 | 8.04 | 7.68
2008 |  | 9 | 4 | 19 | 14.4 | 307 | 7.68 | 7.12
2008 |  | 9 | 4 | 20 | 14 | 313 | 7.32 | 6.4
2008 |  | 9 | 4 | 21 | 13.7 | 316 | 6.36 | 5.8
2008 |  | 9 | 4 | 22 | 13.5 | 306 | 5.52 | 5.68
2008 |  | 9 | 4 | 23 | 13.4 | 291 | 5.52 | 5.96
2008 |  | 9 | 5 | 0 | 13.4 | 279 | 6 | 6.4
2008 |  | 9 | 5 | 1 | 13.5 | 271 | 6.36 | 6.84
2008 |  | 9 | 5 | 2 | 13.7 | 264 | 6.84 | 7.36
2008 |  | 9 | 5 | 3 | 14 | 254 | 7.32 | 7.84
2008 |  | 9 | 5 | 4 | 14.3 | 243 | 7.92 | 8.2
2008 |  | 9 | 5 | 5 | 14.6 | 227 | 8.28 | 8.68
2008 |  | 9 | 5 | 6 | 14.7 | 210 | 8.4 | 9.32
2008 |  | 9 | 5 | 7 | 14.3 | 199 | 9.36 | 10.2
2008 |  | 9 | 5 | 8 | 14.1 | 196 | 10.2 | 11.08
2008 |  | 9 | 5 | 9 | 14.5 | 199 | 11.04 | 11.88
2008 |  | 9 | 5 | 10 | 15.7 | 205 | 12 | 12.6
2008 |  | 9 | 5 | 11 | 17.2 | 211 | 12.6 | 13.24
2008 |  | 9 | 5 | 12 | 18.6 | 214 | 13.2 | 14.16
2008 |  | 9 | 5 | 13 | 18.9 | 214 | 13.92 | 13.8
2008 |  | 9 | 5 | 14 | 19.7 | 220 | 15.36 | 12.8
2008 |  | 9 | 5 | 15 | 19.4 | 214 | 12.12 | 12
2008 |  | 9 | 5 | 16 | 18 | 229 | 10.92 | 12.4
2008 |  | 9 | 5 | 17 | 17.2 | 229 | 12.96 | 13.6
2008 |  | 9 | 5 | 18 | 17.1 | 235 | 13.32 | 12.4
2008 |  | 9 | 5 | 19 | 17.3 | 231 | 14.52 | 10.52
2008 |  | 9 | 5 | 20 | 17.2 | 261 | 9.36 | 8.04
2008 |  | 9 | 5 | 21 | 16.2 | 285 | 7.68 | 7.24
2008 |  | 9 | 5 | 22 | 16.1 | 281 | 7.08 | 6.88
2008 |  | 9 | 5 | 23 | 15.9 | 286 | 6.96 | 6.64
2008 |  | 9 | 6 | 0 | 15.8 | 288 | 6.6 | 6.44
2008 |  | 9 | 6 | 1 | 15.7 | 286 | 6.36 | 6.52
2008 |  | 9 | 6 | 2 | 15.6 | 284 | 6.36 | 6.76
2008 |  | 9 | 6 | 3 | 15.5 | 280 | 6.84 | 7.16
2008 |  | 9 | 6 | 4 | 15.4 | 273 | 7.08 | 7.48
2008 |  | 9 | 6 | 5 | 15.4 | 263 | 7.56 | 7.92
2008 |  | 9 | 6 | 6 | 15.5 | 253 | 7.8 | 8.04
2008 |  | 9 | 6 | 7 | 15.5 | 244 | 8.4 | 7.84
2008 |  | 9 | 6 | 8 | 15.7 | 244 | 7.92 | 7.76
2008 |  | 9 | 6 | 9 | 16.4 | 262 | 7.2 | 7.8
2008 |  | 9 | 6 | 10 | 17.2 | 263 | 8.16 | 7.56
2008 |  | 9 | 6 | 11 | 17.9 | 267 | 8.04 | 6.92
2008 |  | 9 | 6 | 12 | 16.3 | 313 | 6.48 | 6.24
2008 |  | 9 | 6 | 13 | 16.7 | 310 | 6.24 | 5.92
2008 |  | 9 | 6 | 14 | 16.9 | 323 | 6 | 5.84
2008 |  | 9 | 6 | 15 | 17.1 | 317 | 5.52 | 5.92
2008 |  | 9 | 6 | 16 | 17 | 316 | 6 | 6.32
2008 |  | 9 | 6 | 17 | 16.5 | 321 | 6.24 | 6.92
2008 |  | 9 | 6 | 18 | 15.8 | 328 | 6.72 | 7.4
2008 |  | 9 | 6 | 19 | 14.7 | 331 | 7.8 | 7.72
2008 |  | 9 | 6 | 20 | 13.9 | 337 | 7.68 | 7.88
2008 |  | 9 | 6 | 21 | 13.5 | 352 | 7.68 | 8.2
2008 |  | 9 | 6 | 22 | 13 | 3 | 8.28 | 8.56
2008 |  | 9 | 6 | 23 | 12.7 | 9 | 8.64 | 8.72
2008 |  | 9 | 7 | 0 | 12.5 | 12 | 8.76 | 8.68
2008 |  | 9 | 7 | 1 | 12.4 | 14 | 8.76 | 8.56
2008 |  | 9 | 7 | 2 | 12.4 | 15 | 8.52 | 8.36
2008 |  | 9 | 7 | 3 | 12.4 | 14 | 8.4 | 8.16
2008 |  | 9 | 7 | 4 | 12.3 | 10 | 8.16 | 8
2008 |  | 9 | 7 | 5 | 12.1 | 7 | 7.92 | 7.92
2008 |  | 9 | 7 | 6 | 11.9 | 7 | 7.92 | 7.92
2008 |  | 9 | 7 | 7 | 11.8 | 9 | 7.92 | 7.84
2008 |  | 9 | 7 | 8 | 11.8 | 9 | 7.92 | 7.52
2008 |  | 9 | 7 | 9 | 12.3 | 4 | 7.68 | 6.92
2008 |  | 9 | 7 | 10 | 13.4 | 357 | 6.96 | 4.96
2008 |  | 9 | 7 | 11 | 14.5 | 352 | 6.12 | 3.36
2008 |  | 9 | 7 | 12 | 17.8 | 329 | 1.8 | 2.2
2008 |  | 9 | 7 | 13 | 18.8 | 323 | 2.16 | 2.76
2008 |  | 9 | 7 | 14 | 19.4 | 327 | 2.64 | 3.56
2008 |  | 9 | 7 | 15 | 19.5 | 328 | 3.48 | 4.64
2008 |  | 9 | 7 | 16 | 18.9 | 328 | 4.56 | 5.6
2008 |  | 9 | 7 | 17 | 17.1 | 332 | 5.88 | 6.48
2008 |  | 9 | 7 | 18 | 15.7 | 326 | 6.36 | 6.8
2008 |  | 9 | 7 | 19 | 14.5 | 330 | 7.2 | 6.84
2008 |  | 9 | 7 | 20 | 14.1 | 337 | 6.84 | 6.6
2008 |  | 9 | 7 | 21 | 14 | 340 | 6.48 | 6.32
2008 |  | 9 | 7 | 22 | 13.8 | 336 | 6.48 | 5.96
2008 |  | 9 | 7 | 23 | 13.7 | 331 | 6 | 5.64
2008 |  | 9 | 8 | 0 | 13.7 | 337 | 5.4 | 5.36
2008 |  | 9 | 8 | 1 | 13.6 | 346 | 5.52 | 5
2008 |  | 9 | 8 | 2 | 13.7 | 354 | 5.16 | 4.12
2008 |  | 9 | 8 | 3 | 14 | 9 | 4.32 | 2.48
2008 |  | 9 | 8 | 4 | 14.5 | 15 | 2.88 | 1.88
2008 |  | 9 | 8 | 5 | 15.1 | 72 | 0.24 | 2.48
2008 |  | 9 | 8 | 6 | 15.2 | 192 | 2.52 | 4.24
2008 |  | 9 | 8 | 7 | 15.1 | 200 | 4.68 | 5.12
2008 |  | 9 | 8 | 8 | 15.2 | 199 | 5.52 | 5.4
2008 |  | 9 | 8 | 9 | 15.5 | 185 | 5.16 | 5.56
2008 |  | 9 | 8 | 10 | 16.4 | 179 | 5.52 | 6.4
2008 |  | 9 | 8 | 11 | 17.7 | 172 | 6 | 6.96
2008 |  | 9 | 8 | 12 | 19.1 | 165 | 7.68 | 7.08
2008 |  | 9 | 8 | 13 | 20.3 | 173 | 7.2 | 6.4
2008 |  | 9 | 8 | 14 | 21.1 | 180 | 6.36 | 5.56
2008 |  | 9 | 8 | 15 | 21.7 | 185 | 5.64 | 4.68
2008 |  | 9 | 8 | 16 | 22.2 | 193 | 4.68 | 3.96
2008 |  | 9 | 8 | 17 | 22.2 | 205 | 3.72 | 3.64
2008 |  | 9 | 8 | 18 | 19.9 | 263 | 3.48 | 3.32
2008 |  | 9 | 8 | 19 | 17.2 | 282 | 3.72 | 3.24
2008 |  | 9 | 8 | 20 | 17.3 | 260 | 2.76 | 3.16
2008 |  | 9 | 8 | 21 | 17.3 | 254 | 3.24 | 2.96
2008 |  | 9 | 8 | 22 | 17.2 | 254 | 3.48 | 2.36
2008 |  | 9 | 8 | 23 | 17.2 | 255 | 2.16 | 2.24
2008 |  | 9 | 9 | 0 | 18 | 191 | 1.44 | 2.92
2008 |  | 9 | 9 | 1 | 18.5 | 167 | 3.12 | 4.44
2008 |  | 9 | 9 | 2 | 18.6 | 169 | 4.2 | 5.2
2008 |  | 9 | 9 | 3 | 19.2 | 185 | 6 | 5.4
2008 |  | 9 | 9 | 4 | 19.1 | 197 | 5.4 | 4.88
2008 |  | 9 | 9 | 5 | 19 | 195 | 4.8 | 4.48
2008 |  | 9 | 9 | 6 | 19.1 | 189 | 4.44 | 3.92
2008 |  | 9 | 9 | 7 | 19 | 173 | 4.2 | 3.04
2008 |  | 9 | 9 | 8 | 18.9 | 169 | 3.12 | 2.36
2008 |  | 9 | 9 | 9 | 19.5 | 191 | 1.8 | 2.32
2008 |  | 9 | 9 | 10 | 21.1 | 207 | 2.16 | 3.36
2008 |  | 9 | 9 | 11 | 22.2 | 202 | 3 | 4.32
2008 |  | 9 | 9 | 12 | 22.5 | 194 | 4.92 | 4.92
2008 |  | 9 | 9 | 13 | 23.1 | 192 | 5.04 | 5
2008 |  | 9 | 9 | 14 | 23.4 | 203 | 4.8 | 5.64
2008 |  | 9 | 9 | 15 | 22.2 | 260 | 5.16 | 6.68
2008 |  | 9 | 9 | 16 | 20.7 | 274 | 6.96 | 7.48
2008 |  | 9 | 9 | 17 | 19 | 281 | 7.92 | 7.36
2008 |  | 9 | 9 | 18 | 18 | 282 | 7.56 | 6.84
2008 |  | 9 | 9 | 19 | 17 | 281 | 6.6 | 6.12
2008 |  | 9 | 9 | 20 | 16.8 | 280 | 6.36 | 5.36
2008 |  | 9 | 9 | 21 | 16.8 | 281 | 5.4 | 4.32
2008 |  | 9 | 9 | 22 | 16.7 | 284 | 4.32 | 3.52
2008 |  | 9 | 9 | 23 | 16.7 | 294 | 3.24 | 3.12
2008 |  | 9 | 10 | 0 | 16.7 | 286 | 3 | 3
2008 |  | 9 | 10 | 1 | 17.1 | 284 | 3.12 | 2.88
2008 |  | 9 | 10 | 2 | 17.4 | 286 | 2.88 | 2.6
2008 |  | 9 | 10 | 3 | 17.4 | 280 | 2.64 | 2.68
2008 |  | 9 | 10 | 4 | 17 | 249 | 2.28 | 3.04
2008 |  | 9 | 10 | 5 | 16.7 | 241 | 3.12 | 3.56
2008 |  | 9 | 10 | 6 | 16.1 | 260 | 3.72 | 4.04
2008 |  | 9 | 10 | 7 | 15.5 | 275 | 3.84 | 4.32
2008 |  | 9 | 10 | 8 | 15.3 | 271 | 4.56 | 4.56
2008 |  | 9 | 10 | 9 | 15.4 | 270 | 4.56 | 4.4
2008 |  | 9 | 10 | 10 | 15.6 | 275 | 4.56 | 4.2
2008 |  | 9 | 10 | 11 | 16.5 | 278 | 4.08 | 4.2
2008 |  | 9 | 10 | 12 | 20.3 | 306 | 3.96 | 4.68
2008 |  | 9 | 10 | 13 | 21.1 | 310 | 4.56 | 5.32
2008 |  | 9 | 10 | 14 | 21.2 | 316 | 5.52 | 6.08
2008 |  | 9 | 10 | 15 | 20.8 | 321 | 5.88 | 6.92
2008 |  | 9 | 10 | 16 | 19.8 | 326 | 6.84 | 7.76
2008 |  | 9 | 10 | 17 | 18.7 | 326 | 8.04 | 8.56
2008 |  | 9 | 10 | 18 | 17.4 | 325 | 8.4 | 9.08
2008 |  | 9 | 10 | 19 | 15.8 | 331 | 9.24 | 9.36
2008 |  | 9 | 10 | 20 | 15 | 340 | 9.6 | 9.24
2008 |  | 9 | 10 | 21 | 14.7 | 346 | 9.24 | 9
2008 |  | 9 | 10 | 22 | 14.5 | 351 | 8.88 | 8.88
2008 |  | 9 | 10 | 23 | 14.3 | 353 | 8.88 | 8.8
2008 |  | 9 | 11 | 0 | 14.1 | 350 | 8.88 | 8.76
2008 |  | 9 | 11 | 1 | 13.7 | 347 | 8.64 | 8.52
2008 |  | 9 | 11 | 2 | 13.6 | 344 | 8.76 | 8.32
2008 |  | 9 | 11 | 3 | 13.5 | 345 | 8.16 | 8.08
2008 |  | 9 | 11 | 4 | 13.5 | 344 | 8.04 | 7.96
2008 |  | 9 | 11 | 5 | 13.8 | 344 | 8.04 | 7.8
2008 |  | 9 | 11 | 6 | 13.9 | 343 | 7.8 | 7.88
2008 |  | 9 | 11 | 7 | 14.2 | 348 | 7.56 | 8.44
2008 |  | 9 | 11 | 8 | 14.6 | 349 | 8.28 | 8.96
2008 |  | 9 | 11 | 9 | 14.8 | 343 | 9.48 | 9.2
2008 |  | 9 | 11 | 10 | 15.4 | 340 | 9.12 | 10.32
2008 |  | 9 | 11 | 11 | 16.4 | 333 | 9 | 11.44
2008 |  | 9 | 11 | 12 | 16 | 346 | 12.84 | 12.88
2008 |  | 9 | 11 | 13 | 16.6 | 338 | 12.48 | 13.2
2008 |  | 9 | 11 | 14 | 16.3 | 338 | 13.32 | 14
2008 |  | 9 | 11 | 15 | 16.2 | 339 | 13.8 | 14.36
2008 |  | 9 | 11 | 16 | 15.5 | 342 | 14.88 | 14.32
2008 |  | 9 | 11 | 17 | 15.5 | 344 | 14.4 | 13.92
2008 |  | 9 | 11 | 18 | 15 | 345 | 13.68 | 14.4
2008 |  | 9 | 11 | 19 | 14.2 | 349 | 13.68 | 15.64
2008 |  | 9 | 11 | 20 | 13.4 | 352 | 15.84 | 17.08
2008 |  | 9 | 11 | 21 | 12.9 | 357 | 17.4 | 17.92
2008 |  | 9 | 11 | 22 | 12.4 | 357 | 18 | 18.08
2008 |  | 9 | 11 | 23 | 11.9 | 358 | 18.36 | 17.64
2008 |  | 9 | 12 | 0 | 11.5 | 0 | 17.88 | 16.6
2008 |  | 9 | 12 | 1 | 11.2 | 2 | 16.68 | 15.6
2008 |  | 9 | 12 | 2 | 10.9 | 4 | 15.24 | 14.96
2008 |  | 9 | 12 | 3 | 10.8 | 2 | 14.88 | 14.76
2008 |  | 9 | 12 | 4 | 10.6 | 4 | 14.76 | 14.56
2008 |  | 9 | 12 | 5 | 10.4 | 5 | 14.64 | 14.2
2008 |  | 9 | 12 | 6 | 10.3 | 6 | 14.28 | 14.12
2008 |  | 9 | 12 | 7 | 10.1 | 6 | 13.68 | 14.24
2008 |  | 9 | 12 | 8 | 10.8 | 5 | 14.4 | 14.36
2008 |  | 9 | 12 | 9 | 12.5 | 3 | 14.64 | 13.96
2008 |  | 9 | 12 | 10 | 13.8 | 4 | 14.04 | 13.72
2008 |  | 9 | 12 | 11 | 14.8 | 2 | 13.2 | 13.24
2008 |  | 9 | 12 | 12 | 15.9 | 6 | 13.92 | 12.8
2008 |  | 9 | 12 | 13 | 16.5 | 4 | 12.6 | 12.08
2008 |  | 9 | 12 | 14 | 17 | 0 | 11.88 | 11.88
2008 |  | 9 | 12 | 15 | 16.9 | 355 | 11.76 | 11.84
2008 |  | 9 | 12 | 16 | 16.2 | 352 | 12 | 11.84
2008 |  | 9 | 12 | 17 | 15.3 | 346 | 11.76 | 11.84
2008 |  | 9 | 12 | 18 | 14.4 | 349 | 11.76 | 11.88
2008 |  | 9 | 12 | 19 | 13.5 | 352 | 12 | 11.92
2008 |  | 9 | 12 | 20 | 13 | 358 | 11.88 | 12.04
2008 |  | 9 | 12 | 21 | 12.7 | 1 | 11.88 | 12.2
2008 |  | 9 | 12 | 22 | 12.4 | 4 | 12.36 | 12.2
2008 |  | 9 | 12 | 23 | 12.2 | 5 | 12.36 | 11.96
2008 |  | 9 | 13 | 0 | 11.9 | 7 | 11.88 | 11.56
2008 |  | 9 | 13 | 1 | 11.8 | 10 | 11.64 | 11.12
2008 |  | 9 | 13 | 2 | 11.9 | 11 | 11.16 | 10.8
2008 |  | 9 | 13 | 3 | 11.9 | 16 | 10.56 | 10.52
2008 |  | 9 | 13 | 4 | 12 | 18 | 10.68 | 10.32
2008 |  | 9 | 13 | 5 | 12 | 22 | 10.32 | 10.2
2008 |  | 9 | 13 | 6 | 12 | 24 | 9.96 | 10.32
2008 |  | 9 | 13 | 7 | 12.1 | 24 | 10.32 | 10.52
2008 |  | 9 | 13 | 8 | 12.5 | 22 | 10.68 | 10.2
2008 |  | 9 | 13 | 9 | 13.7 | 21 | 10.56 | 9.48
2008 |  | 9 | 13 | 10 | 15 | 16 | 9.36 | 7.44
2008 |  | 9 | 13 | 11 | 15.3 | 12 | 8.52 | 5.76
2008 |  | 9 | 13 | 12 | 18.7 | 42 | 4.44 | 4.4
2008 |  | 9 | 13 | 13 | 19.4 | 32 | 4.32 | 4.6
2008 |  | 9 | 13 | 14 | 19.8 | 22 | 4.44 | 5.08
2008 |  | 9 | 13 | 15 | 19.9 | 16 | 5.04 | 5.8
2008 |  | 9 | 13 | 16 | 19.6 | 15 | 5.76 | 6.56
2008 |  | 9 | 13 | 17 | 18.6 | 15 | 6.6 | 7.2
2008 |  | 9 | 13 | 18 | 17.9 | 14 | 7.32 | 7.6
2008 |  | 9 | 13 | 19 | 16.3 | 4 | 7.68 | 7.92
2008 |  | 9 | 13 | 20 | 15.8 | 8 | 7.8 | 8.36
2008 |  | 9 | 13 | 21 | 15.4 | 10 | 8.28 | 8.72
2008 |  | 9 | 13 | 22 | 15.5 | 16 | 9 | 8.8
2008 |  | 9 | 13 | 23 | 15.6 | 23 | 8.88 | 8.44
2008 |  | 9 | 14 | 0 | 15.7 | 30 | 8.52 | 8.04
2008 |  | 9 | 14 | 1 | 15.9 | 36 | 7.92 | 7.92
2008 |  | 9 | 14 | 2 | 16.2 | 52 | 7.68 | 8.2
2008 |  | 9 | 14 | 3 | 16.7 | 72 | 8.16 | 8.8
2008 |  | 9 | 14 | 4 | 16.8 | 84 | 8.76 | 9.6
2008 |  | 9 | 14 | 5 | 16.7 | 92 | 9.48 | 10.48
2008 |  | 9 | 14 | 6 | 16.1 | 98 | 10.56 | 11.08
2008 |  | 9 | 14 | 7 | 15.5 | 98 | 11.4 | 10.92
2008 |  | 9 | 14 | 8 | 15.3 | 95 | 11.28 | 9.84
2008 |  | 9 | 14 | 9 | 15.8 | 93 | 10.08 | 8.16
2008 |  | 9 | 14 | 10 | 17.2 | 89 | 8.16 | 5.96
2008 |  | 9 | 14 | 11 | 18.6 | 79 | 6.24 | 4.28
2008 |  | 9 | 14 | 12 | 21.1 | 94 | 3.48 | 2.96
2008 |  | 9 | 14 | 13 | 22 | 91 | 3.12 | 2.48
2008 |  | 9 | 14 | 14 | 23 | 77 | 2.28 | 2.84
2008 |  | 9 | 14 | 15 | 23.7 | 22 | 2.04 | 4
2008 |  | 9 | 14 | 16 | 22.8 | 336 | 4.2 | 5.52
2008 |  | 9 | 14 | 17 | 19.6 | 336 | 5.76 | 6.6
2008 |  | 9 | 14 | 18 | 18.4 | 335 | 6.6 | 7.28
2008 |  | 9 | 14 | 19 | 16.7 | 340 | 7.44 | 7.8
2008 |  | 9 | 14 | 20 | 15.7 | 348 | 7.8 | 8.08
2008 |  | 9 | 14 | 21 | 15.4 | 354 | 8.16 | 8.24
2008 |  | 9 | 14 | 22 | 15.4 | 359 | 8.28 | 8.28
2008 |  | 9 | 14 | 23 | 15.3 | 2 | 8.28 | 8.32
2008 |  | 9 | 15 | 0 | 15.3 | 4 | 8.28 | 8.32
2008 |  | 9 | 15 | 1 | 15.3 | 6 | 8.4 | 8.28
2008 |  | 9 | 15 | 2 | 15 | 5 | 8.28 | 8.16
2008 |  | 9 | 15 | 3 | 14.6 | 3 | 8.16 | 8
2008 |  | 9 | 15 | 4 | 14.4 | 2 | 8.04 | 7.8
2008 |  | 9 | 15 | 5 | 14.3 | 3 | 7.8 | 7.48
2008 |  | 9 | 15 | 6 | 14.2 | 4 | 7.56 | 6.76
2008 |  | 9 | 15 | 7 | 14.2 | 5 | 7.08 | 5.56
2008 |  | 9 | 15 | 8 | 14.3 | 9 | 5.64 | 4.44
2008 |  | 9 | 15 | 9 | 15.4 | 3 | 3.96 | 3.52
2008 |  | 9 | 15 | 10 | 16.9 | 351 | 3.72 | 4.24
2008 |  | 9 | 15 | 11 | 18.5 | 344 | 2.88 | 4.88
2008 |  | 9 | 15 | 12 | 19.9 | 337 | 6.12 | 5.88
2008 |  | 9 | 15 | 13 | 20 | 336 | 5.64 | 6.08
2008 |  | 9 | 15 | 14 | 19.5 | 327 | 5.88 | 6.76
2008 |  | 9 | 15 | 15 | 18.8 | 323 | 6.72 | 7.76
2008 |  | 9 | 15 | 16 | 17.7 | 324 | 7.68 | 8.88
2008 |  | 9 | 15 | 17 | 16.7 | 326 | 8.88 | 9.76
2008 |  | 9 | 15 | 18 | 15.6 | 329 | 10.08 | 10.08
2008 |  | 9 | 15 | 19 | 14.8 | 336 | 10.32 | 9.84
2008 |  | 9 | 15 | 20 | 14.5 | 342 | 9.84 | 9.4
2008 |  | 9 | 15 | 21 | 14.3 | 346 | 9.36 | 9.16
2008 |  | 9 | 15 | 22 | 14.3 | 346 | 9 | 9.12
2008 |  | 9 | 15 | 23 | 14.3 | 343 | 9.12 | 9.24
2008 |  | 9 | 16 | 0 | 14.3 | 340 | 9.24 | 9.28
2008 |  | 9 | 16 | 1 | 14.3 | 337 | 9.36 | 9.12
2008 |  | 9 | 16 | 2 | 14.2 | 335 | 9.24 | 8.68
2008 |  | 9 | 16 | 3 | 14.1 | 333 | 8.76 | 8
2008 |  | 9 | 16 | 4 | 13.9 | 334 | 8.04 | 7.32
2008 |  | 9 | 16 | 5 | 13.8 | 335 | 7.2 | 6.88
2008 |  | 9 | 16 | 6 | 13.8 | 333 | 6.72 | 6.68
2008 |  | 9 | 16 | 7 | 13.8 | 328 | 6.72 | 6.4
2008 |  | 9 | 16 | 8 | 13.8 | 326 | 6.6 | 6
2008 |  | 9 | 16 | 9 | 13.7 | 325 | 5.88 | 5.44
2008 |  | 9 | 16 | 10 | 14.6 | 325 | 5.52 | 4.92
2008 |  | 9 | 16 | 11 | 15.4 | 318 | 4.92 | 4.52
2008 |  | 9 | 16 | 12 | 16.1 | 302 | 4.32 | 4.2
2008 |  | 9 | 16 | 13 | 15.7 | 290 | 4.32 | 4.04
2008 |  | 9 | 16 | 14 | 15.6 | 292 | 3.96 | 3.96
2008 |  | 9 | 16 | 15 | 16 | 294 | 3.84 | 4.16
2008 |  | 9 | 16 | 16 | 16.8 | 304 | 4.08 | 4.6
2008 |  | 9 | 16 | 17 | 16.6 | 307 | 4.56 | 5.24
2008 |  | 9 | 16 | 18 | 15.7 | 303 | 5.16 | 5.8
2008 |  | 9 | 16 | 19 | 14.8 | 301 | 6 | 6.08
2008 |  | 9 | 16 | 20 | 14.6 | 295 | 6.24 | 6.08
2008 |  | 9 | 16 | 21 | 14.6 | 289 | 6 | 6.12
2008 |  | 9 | 16 | 22 | 14.7 | 283 | 6 | 6.36
2008 |  | 9 | 16 | 23 | 14.3 | 284 | 6.36 | 6.36
2008 |  | 9 | 17 | 0 | 14.2 | 310 | 6.72 | 6.04
2008 |  | 9 | 17 | 1 | 14.1 | 308 | 6 | 5.64
2008 |  | 9 | 17 | 2 | 14.1 | 309 | 5.4 | 5.68
2008 |  | 9 | 17 | 3 | 14 | 303 | 5.52 | 5.84
2008 |  | 9 | 17 | 4 | 13.7 | 301 | 6.12 | 5.64
2008 |  | 9 | 17 | 5 | 13.6 | 297 | 5.88 | 4.84
2008 |  | 9 | 17 | 6 | 13.8 | 294 | 4.92 | 4.12
2008 |  | 9 | 17 | 7 | 13.7 | 280 | 3.72 | 3.56
2008 |  | 9 | 17 | 8 | 13.7 | 253 | 3.72 | 3.24
2008 |  | 9 | 17 | 9 | 14.3 | 249 | 3.24 | 3.52
2008 |  | 9 | 17 | 10 | 15.6 | 241 | 2.76 | 4.56
2008 |  | 9 | 17 | 11 | 16.1 | 261 | 4.56 | 5.72
2008 |  | 9 | 17 | 12 | 17.1 | 193 | 6.36 | 6.4
2008 |  | 9 | 17 | 13 | 18.5 | 190 | 6.24 | 6.64
2008 |  | 9 | 17 | 14 | 19.6 | 190 | 6.6 | 6.8
2008 |  | 9 | 17 | 15 | 19.9 | 197 | 7.08 | 6.32
2008 |  | 9 | 17 | 16 | 20 | 195 | 6.72 | 5.64
2008 |  | 9 | 17 | 17 | 19.4 | 220 | 5.16 | 4.92
2008 |  | 9 | 17 | 18 | 17.7 | 272 | 5.04 | 4.64
2008 |  | 9 | 17 | 19 | 16.3 | 288 | 4.56 | 4.4
2008 |  | 9 | 17 | 20 | 16 | 277 | 4.32 | 4.52
2008 |  | 9 | 17 | 21 | 16 | 261 | 4.32 | 4.76
2008 |  | 9 | 17 | 22 | 16.1 | 243 | 4.92 | 5.12
2008 |  | 9 | 17 | 23 | 16.2 | 235 | 5.04 | 5.32
2008 |  | 9 | 18 | 0 | 16.2 | 227 | 5.4 | 5.56
2008 |  | 9 | 18 | 1 | 16.2 | 221 | 5.52 | 5.88
2008 |  | 9 | 18 | 2 | 16.2 | 214 | 5.76 | 6.32
2008 |  | 9 | 18 | 3 | 16 | 210 | 6.36 | 6.72
2008 |  | 9 | 18 | 4 | 15.7 | 208 | 6.84 | 6.92
2008 |  | 9 | 18 | 5 | 15.5 | 200 | 6.96 | 6.96
2008 |  | 9 | 18 | 6 | 15.1 | 192 | 6.96 | 6.72
2008 |  | 9 | 18 | 7 | 15.1 | 187 | 6.96 | 5.84
2008 |  | 9 | 18 | 8 | 14.9 | 190 | 6.24 | 4.84
2008 |  | 9 | 18 | 9 | 15.9 | 205 | 4.32 | 3.96
2008 |  | 9 | 18 | 10 | 16.7 | 214 | 3.96 | 3.2
2008 |  | 9 | 18 | 11 | 17.5 | 200 | 3.6 | 2.96
2008 |  | 9 | 18 | 12 | 19.7 | 191 | 2.04 | 3
2008 |  | 9 | 18 | 13 | 20.3 | 188 | 3.24 | 3.6
2008 |  | 9 | 18 | 14 | 20.2 | 200 | 3.72 | 3.64
2008 |  | 9 | 18 | 15 | 19.2 | 202 | 3.84 | 3.52
2008 |  | 9 | 18 | 16 | 19.4 | 197 | 3.36 | 3.12
2008 |  | 9 | 18 | 17 | 19.7 | 217 | 3.36 | 3.48
2008 |  | 9 | 18 | 18 | 19.2 | 255 | 2.64 | 4.24
2008 |  | 9 | 18 | 19 | 17 | 307 | 4.44 | 5.8
2008 |  | 9 | 18 | 20 | 15.2 | 344 | 5.64 | 6.56
2008 |  | 9 | 18 | 21 | 14.5 | 357 | 7.32 | 6.44
2008 |  | 9 | 18 | 22 | 14 | 13 | 6.72 | 5.52
2008 |  | 9 | 18 | 23 | 14.2 | 41 | 5.28 | 4.44
2008 |  | 9 | 19 | 0 | 15.3 | 59 | 4.56 | 3.64
2008 |  | 9 | 19 | 1 | 16.3 | 78 | 3.48 | 3.16
2008 |  | 9 | 19 | 2 | 17.1 | 125 | 2.88 | 3.08
2008 |  | 9 | 19 | 3 | 17.5 | 166 | 3.12 | 3.24
2008 |  | 9 | 19 | 4 | 17.7 | 173 | 3.24 | 3.56
2008 |  | 9 | 19 | 5 | 17.6 | 153 | 3.36 | 4.12
2008 |  | 9 | 19 | 6 | 17.4 | 129 | 4.08 | 4.64
2008 |  | 9 | 19 | 7 | 17.2 | 119 | 4.92 | 4.52
2008 |  | 9 | 19 | 8 | 17 | 116 | 4.92 | 3.96
2008 |  | 9 | 19 | 9 | 17.4 | 99 | 3.72 | 3.48
2008 |  | 9 | 19 | 10 | 18.7 | 93 | 3.24 | 4.48
2008 |  | 9 | 19 | 11 | 19.9 | 103 | 3.48 | 5.04
2008 |  | 9 | 19 | 12 | 20.1 | 125 | 6.72 | 5.36
2008 |  | 9 | 19 | 13 | 21.1 | 126 | 4.92 | 4.44
2008 |  | 9 | 19 | 14 | 22.2 | 131 | 4.44 | 4.12
2008 |  | 9 | 19 | 15 | 22.7 | 130 | 3.96 | 4.32
2008 |  | 9 | 19 | 16 | 23.2 | 130 | 3.96 | 5.24
2008 |  | 9 | 19 | 17 | 23.3 | 135 | 5.04 | 6.16
2008 |  | 9 | 19 | 18 | 22.8 | 142 | 6.72 | 6.8
2008 |  | 9 | 19 | 19 | 22.5 | 139 | 6.72 | 7.32
2008 |  | 9 | 19 | 20 | 22.5 | 138 | 6.96 | 8.2
2008 |  | 9 | 19 | 21 | 22.4 | 145 | 8.28 | 9.28
2008 |  | 9 | 19 | 22 | 21.6 | 150 | 9.36 | 10.24
2008 |  | 9 | 19 | 23 | 20.9 | 170 | 10.2 | 11.04
2008 |  | 9 | 20 | 0 | 20.6 | 180 | 11.16 | 11.44
2008 |  | 9 | 20 | 1 | 20.7 | 171 | 11.76 | 10.96
2008 |  | 9 | 20 | 2 | 20.3 | 167 | 11.4 | 9.92
2008 |  | 9 | 20 | 3 | 19.6 | 163 | 9.72 | 8.24
2008 |  | 9 | 20 | 4 | 18.5 | 180 | 8.64 | 7.12
2008 |  | 9 | 20 | 5 | 17.5 | 200 | 6.36 | 7.08
2008 |  | 9 | 20 | 6 | 17 | 189 | 6.36 | 8.8
2008 |  | 9 | 20 | 7 | 17.3 | 142 | 8.52 | 11.36
2008 |  | 9 | 20 | 8 | 17.1 | 150 | 11.52 | 10.92
2008 |  | 9 | 20 | 9 | 17.5 | 140 | 14.04 | 9.12
2008 |  | 9 | 20 | 10 | 17.4 | 115 | 7.2 | 8.24
2008 |  | 9 | 20 | 11 | 17.1 | 129 | 6.12 | 9.32
2008 |  | 9 | 20 | 12 | 24.8 | 127 | 11.4 | 9.92
2008 |  | 9 | 20 | 13 | 25.4 | 136 | 10.44 | 8.64
2008 |  | 9 | 20 | 14 | 26.1 | 141 | 7.92 | 7.88
2008 |  | 9 | 20 | 15 | 24.6 | 203 | 7.56 | 8.36
2008 |  | 9 | 20 | 16 | 18.9 | 259 | 8.16 | 8.16
2008 |  | 9 | 20 | 17 | 17.5 | 262 | 9.36 | 6.56
2008 |  | 9 | 20 | 18 | 15.9 | 260 | 6.96 | 4.32
2008 |  | 9 | 20 | 19 | 14.9 | 242 | 3.36 | 4.16
2008 |  | 9 | 20 | 20 | 15.7 | 146 | 2.64 | 6.32
2008 |  | 9 | 20 | 21 | 15.3 | 104 | 6.48 | 8.36
2008 |  | 9 | 20 | 22 | 15.4 | 123 | 9.84 | 9.04
2008 |  | 9 | 20 | 23 | 15.6 | 121 | 8.76 | 8.36
2008 |  | 9 | 21 | 0 | 15.5 | 126 | 8.52 | 8.04
2008 |  | 9 | 21 | 1 | 16.5 | 152 | 7.8 | 8.12
2008 |  | 9 | 21 | 2 | 15.2 | 152 | 7.8 | 8.56
2008 |  | 9 | 21 | 3 | 15 | 162 | 8.76 | 9.4
2008 |  | 9 | 21 | 4 | 14.6 | 167 | 9.12 | 9.96
2008 |  | 9 | 21 | 5 | 14.5 | 158 | 10.32 | 10.56
2008 |  | 9 | 21 | 6 | 14.7 | 151 | 10.44 | 10.36
2008 |  | 9 | 21 | 7 | 14.7 | 151 | 10.92 | 9.2
2008 |  | 9 | 21 | 8 | 14.5 | 150 | 9.72 | 7.28
2008 |  | 9 | 21 | 9 | 14.7 | 154 | 6.96 | 5.28
2008 |  | 9 | 21 | 10 | 14.9 | 160 | 5.16 | 4.28
2008 |  | 9 | 21 | 11 | 15.5 | 166 | 3.72 | 4.04
2008 |  | 9 | 21 | 12 | 16.5 | 204 | 3.96 | 4.24
2008 |  | 9 | 21 | 13 | 17.2 | 241 | 4.44 | 4.64
2008 |  | 9 | 21 | 14 | 18.3 | 236 | 4.32 | 4.92
2008 |  | 9 | 21 | 15 | 19.8 | 241 | 5.16 | 5.4
2008 |  | 9 | 21 | 16 | 19.2 | 249 | 5.28 | 5.64
2008 |  | 9 | 21 | 17 | 17.4 | 288 | 5.76 | 5.68
2008 |  | 9 | 21 | 18 | 15.1 | 312 | 5.88 | 5.92
2008 |  | 9 | 21 | 19 | 14.3 | 316 | 5.4 | 6.12
2008 |  | 9 | 21 | 20 | 14.2 | 309 | 6.48 | 6.28
2008 |  | 9 | 21 | 21 | 14.4 | 303 | 6.48 | 5.84
2008 |  | 9 | 21 | 22 | 14.4 | 306 | 5.88 | 5.32
2008 |  | 9 | 21 | 23 | 14.3 | 303 | 5.16 | 4.56
2008 |  | 9 | 22 | 0 | 14.2 | 304 | 4.92 | 3.88
2008 |  | 9 | 22 | 1 | 14 | 292 | 3.6 | 3.36
2008 |  | 9 | 22 | 2 | 13.9 | 283 | 3.12 | 3.36
2008 |  | 9 | 22 | 3 | 13.9 | 268 | 3.36 | 3.68
2008 |  | 9 | 22 | 4 | 14.2 | 243 | 3.6 | 4.04
2008 |  | 9 | 22 | 5 | 14.5 | 255 | 4.08 | 4.16
2008 |  | 9 | 22 | 6 | 14.2 | 256 | 4.44 | 3.92
2008 |  | 9 | 22 | 7 | 14.1 | 253 | 3.96 | 3.32
2008 |  | 9 | 22 | 8 | 14.4 | 260 | 3.36 | 2.64
2008 |  | 9 | 22 | 9 | 14.7 | 234 | 2.64 | 2.44
2008 |  | 9 | 22 | 10 | 15.2 | 236 | 1.92 | 3.36
2008 |  | 9 | 22 | 11 | 15.6 | 211 | 2.76 | 4.88
2008 |  | 9 | 22 | 12 | 18.2 | 274 | 5.4 | 6.12
2008 |  | 9 | 22 | 13 | 18.9 | 277 | 6.48 | 6.36
2008 |  | 9 | 22 | 14 | 19.2 | 284 | 6.48 | 6.16
2008 |  | 9 | 22 | 15 | 19.2 | 285 | 6.12 | 5.84
2008 |  | 9 | 22 | 16 | 18.9 | 284 | 5.88 | 5.68
2008 |  | 9 | 22 | 17 | 18.5 | 288 | 5.52 | 5.44
2008 |  | 9 | 22 | 18 | 17.4 | 297 | 5.64 | 5.12
2008 |  | 9 | 22 | 19 | 15.8 | 309 | 5.16 | 4.6
2008 |  | 9 | 22 | 20 | 15.2 | 315 | 4.56 | 4.44
2008 |  | 9 | 22 | 21 | 15.2 | 289 | 4.08 | 4.72
2008 |  | 9 | 22 | 22 | 14.8 | 307 | 4.68 | 5.16
2008 |  | 9 | 22 | 23 | 14.7 | 299 | 5.4 | 5.36
2008 |  | 9 | 23 | 0 | 14.6 | 292 | 5.4 | 5.44
2008 |  | 9 | 23 | 1 | 14.5 | 293 | 5.28 | 5.36
2008 |  | 9 | 23 | 2 | 14.8 | 305 | 5.64 | 5.08
2008 |  | 9 | 23 | 3 | 14.6 | 316 | 5.16 | 4.4
2008 |  | 9 | 23 | 4 | 14.6 | 313 | 4.44 | 3.96
2008 |  | 9 | 23 | 5 | 14.5 | 299 | 3.6 | 3.52
2008 |  | 9 | 23 | 6 | 14.2 | 288 | 3.84 | 3.24
2008 |  | 9 | 23 | 7 | 14.2 | 285 | 3.12 | 2.76
2008 |  | 9 | 23 | 8 | 14.1 | 281 | 2.76 | 2.48
2008 |  | 9 | 23 | 9 | 14.4 | 280 | 2.4 | 2.28
2008 |  | 9 | 23 | 10 | 15.5 | 294 | 2.28 | 2.12
2008 |  | 9 | 23 | 11 | 15.9 | 281 | 2.16 | 2.24
2008 |  | 9 | 23 | 12 | 20.6 | 280 | 1.92 | 2.68
2008 |  | 9 | 23 | 13 | 20.8 | 292 | 2.64 | 3.84
2008 |  | 9 | 23 | 14 | 20.9 | 283 | 3.48 | 5.16
2008 |  | 9 | 23 | 15 | 20.2 | 287 | 5.4 | 6
2008 |  | 9 | 23 | 16 | 18.6 | 289 | 6.6 | 6.48
2008 |  | 9 | 23 | 17 | 17.9 | 295 | 6 | 6.56
2008 |  | 9 | 23 | 18 | 16.7 | 297 | 6.84 | 6.64
2008 |  | 9 | 23 | 19 | 15.4 | 309 | 6.84 | 6.12
2008 |  | 9 | 23 | 20 | 15 | 321 | 6.24 | 5.16
2008 |  | 9 | 23 | 21 | 14.8 | 331 | 5.28 | 4.56
2008 |  | 9 | 23 | 22 | 14.4 | 338 | 3.96 | 4.4
2008 |  | 9 | 23 | 23 | 14.2 | 344 | 4.44 | 4.16
2008 |  | 9 | 24 | 0 | 14.2 | 351 | 4.8 | 2.96
2008 |  | 9 | 24 | 1 | 14.1 | 357 | 3.24 | 1.56
2008 |  | 9 | 24 | 2 | 14.7 | 342 | 0.84 | 0.8
2008 |  | 9 | 24 | 3 | 15.5 | 234 | 0.6 | 0.6
2008 |  | 9 | 24 | 4 | 15.4 | 210 | 0.96 | 0.84
2008 |  | 9 | 24 | 5 | 14.9 | 266 | 0.24 | 1.08
2008 |  | 9 | 24 | 6 | 14.1 | 276 | 1.32 | 1.64
2008 |  | 9 | 24 | 7 | 13.7 | 274 | 1.68 | 1.6
2008 |  | 9 | 24 | 8 | 13.7 | 276 | 1.92 | 1.16
2008 |  | 9 | 24 | 9 | 13.7 | 309 | 1.2 | 1.2
2008 |  | 9 | 24 | 10 | 15.3 | 259 | 0.36 | 1.76
2008 |  | 9 | 24 | 11 | 17.2 | 185 | 2.04 | 2.52
2008 |  | 9 | 24 | 12 | 19.5 | 153 | 2.88 | 2.48
2008 |  | 9 | 24 | 13 | 20.1 | 168 | 2.64 | 2.2
2008 |  | 9 | 24 | 14 | 20.4 | 204 | 1.92 | 2.72
2008 |  | 9 | 24 | 15 | 20.4 | 254 | 2.04 | 3.6
2008 |  | 9 | 24 | 16 | 19.3 | 300 | 4.2 | 4.84
2008 |  | 9 | 24 | 17 | 18.5 | 304 | 4.56 | 5.56
2008 |  | 9 | 24 | 18 | 17.3 | 307 | 5.76 | 6
2008 |  | 9 | 24 | 19 | 15.7 | 315 | 6.36 | 5.84
2008 |  | 9 | 24 | 20 | 15.1 | 329 | 5.88 | 5.4
2008 |  | 9 | 24 | 21 | 14.8 | 339 | 5.28 | 5.16
2008 |  | 9 | 24 | 22 | 15 | 346 | 5.04 | 4.92
2008 |  | 9 | 24 | 23 | 15.1 | 355 | 5.16 | 4.56
2008 |  | 9 | 25 | 0 | 15.2 | 356 | 4.56 | 4.12
2008 |  | 9 | 25 | 1 | 15.3 | 353 | 3.96 | 3.68
2008 |  | 9 | 25 | 2 | 14.8 | 351 | 3.84 | 3.16
2008 |  | 9 | 25 | 3 | 14.3 | 345 | 3.24 | 2.24
2008 |  | 9 | 25 | 4 | 14.1 | 356 | 2.4 | 1.32
2008 |  | 9 | 25 | 5 | 14.5 | 8 | 1.08 | 0.72
2008 |  | 9 | 25 | 6 | 14.9 | 327 | 0.48 | 0.6
2008 |  | 9 | 25 | 7 | 14.2 | 307 | 0.6 | 0.64
2008 |  | 9 | 25 | 8 | 14 | 295 | 0.72 | 1.28
2008 |  | 9 | 25 | 9 | 15 | 59 | 0.6 | 2.16
2008 |  | 9 | 25 | 10 | 17.1 | 97 | 2.52 | 2.84
2008 |  | 9 | 25 | 11 | 18.5 | 104 | 3.36 | 2.96
2008 |  | 9 | 25 | 12 | 20.7 | 54 | 2.64 | 3
2008 |  | 9 | 25 | 13 | 21.4 | 33 | 2.88 | 3.6
2008 |  | 9 | 25 | 14 | 21.9 | 13 | 3.48 | 4.4
2008 |  | 9 | 25 | 15 | 22 | 3 | 4.44 | 5.2
2008 |  | 9 | 25 | 16 | 21.9 | 359 | 5.28 | 6.08
2008 |  | 9 | 25 | 17 | 21.5 | 356 | 5.88 | 6.68
2008 |  | 9 | 25 | 18 | 19.6 | 329 | 7.08 | 7.24
2008 |  | 9 | 25 | 19 | 17.5 | 337 | 7.08 | 7.44
2008 |  | 9 | 25 | 20 | 17.1 | 355 | 7.56 | 7.68
2008 |  | 9 | 25 | 21 | 16.7 | 5 | 7.68 | 7.8
2008 |  | 9 | 25 | 22 | 16.6 | 18 | 7.8 | 7.72
2008 |  | 9 | 25 | 23 | 16.9 | 25 | 7.92 | 7.6
2008 |  | 9 | 26 | 0 | 17.1 | 37 | 7.44 | 7.72
2008 |  | 9 | 26 | 1 | 17.7 | 60 | 7.44 | 8.2
2008 |  | 9 | 26 | 2 | 17.8 | 84 | 8.28 | 8.76
2008 |  | 9 | 26 | 3 | 17.2 | 99 | 8.88 | 9.2
2008 |  | 9 | 26 | 4 | 17.1 | 111 | 9.12 | 9.52
2008 |  | 9 | 26 | 5 | 16.8 | 114 | 9.6 | 9.64
2008 |  | 9 | 26 | 6 | 16.5 | 107 | 9.84 | 9.6
2008 |  | 9 | 26 | 7 | 16.2 | 103 | 9.48 | 9.2
2008 |  | 9 | 26 | 8 | 15.4 | 106 | 9.48 | 8.44
2008 |  | 9 | 26 | 9 | 15.5 | 107 | 8.64 | 6.92
2008 |  | 9 | 26 | 10 | 16.6 | 107 | 7.2 | 6.04
2008 |  | 9 | 26 | 11 | 18.1 | 109 | 4.92 | 5.12
2008 |  | 9 | 26 | 12 | 19.6 | 122 | 6 | 4.64
2008 |  | 9 | 26 | 13 | 20.4 | 111 | 4.44 | 3.72
2008 |  | 9 | 26 | 14 | 21.3 | 96 | 3.48 | 3.32
2008 |  | 9 | 26 | 15 | 21.8 | 83 | 3.24 | 3.36
2008 |  | 9 | 26 | 16 | 22.1 | 80 | 3.24 | 3.08
2008 |  | 9 | 26 | 17 | 22 | 85 | 3.6 | 3.28
2008 |  | 9 | 26 | 18 | 21.5 | 89 | 2.4 | 4.28
2008 |  | 9 | 26 | 19 | 19.5 | 343 | 3.84 | 6
2008 |  | 9 | 26 | 20 | 19.1 | 19 | 6.6 | 7.04
2008 |  | 9 | 26 | 21 | 18.8 | 31 | 7.56 | 6.8
2008 |  | 9 | 26 | 22 | 19.1 | 48 | 6.96 | 6.72
2008 |  | 9 | 26 | 23 | 19.9 | 83 | 5.88 | 7.28
2008 |  | 9 | 27 | 0 | 19.6 | 115 | 7.32 | 8.36
2008 |  | 9 | 27 | 1 | 18.6 | 118 | 8.64 | 9.12
2008 |  | 9 | 27 | 2 | 17.8 | 115 | 9.12 | 9.64
2008 |  | 9 | 27 | 3 | 17.1 | 119 | 9.6 | 9.96
2008 |  | 9 | 27 | 4 | 17 | 125 | 10.2 | 10.08
2008 |  | 9 | 27 | 5 | 16.7 | 127 | 10.08 | 9.92
2008 |  | 9 | 27 | 6 | 16.5 | 126 | 9.96 | 9.64
2008 |  | 9 | 27 | 7 | 16.4 | 123 | 9.72 | 9.2
2008 |  | 9 | 27 | 8 | 15.9 | 118 | 9.24 | 8.92
2008 |  | 9 | 27 | 9 | 16.1 | 121 | 8.64 | 8.4
2008 |  | 9 | 27 | 10 | 16.6 | 124 | 8.88 | 8.92
2008 |  | 9 | 27 | 11 | 17.8 | 129 | 7.68 | 8.68
2008 |  | 9 | 27 | 12 | 19.5 | 117 | 10.2 | 8.52
2008 |  | 9 | 27 | 13 | 20.4 | 114 | 8.16 | 7.08
2008 |  | 9 | 27 | 14 | 21 | 114 | 7.2 | 6.2
2008 |  | 9 | 27 | 15 | 21.8 | 106 | 5.88 | 5.64
2008 |  | 9 | 27 | 16 | 22.1 | 93 | 5.52 | 5.92
2008 |  | 9 | 27 | 17 | 22.1 | 74 | 5.52 | 7.08
2008 |  | 9 | 27 | 18 | 21.7 | 66 | 6.72 | 8.84
2008 |  | 9 | 27 | 19 | 21 | 84 | 9 | 10.24
2008 |  | 9 | 27 | 20 | 19.9 | 96 | 10.8 | 11.24
2008 |  | 9 | 27 | 21 | 19 | 94 | 10.92 | 11.76
2008 |  | 9 | 27 | 22 | 18.5 | 99 | 12 | 12.16
2008 |  | 9 | 27 | 23 | 18.3 | 98 | 12.36 | 12.36
2008 |  | 9 | 28 | 0 | 18.2 | 97 | 12.12 | 12.76
2008 |  | 9 | 28 | 1 | 17.4 | 104 | 12.6 | 13.16
2008 |  | 9 | 28 | 2 | 17 | 107 | 13.56 | 13.36
2008 |  | 9 | 28 | 3 | 16.7 | 106 | 13.32 | 13.52
2008 |  | 9 | 28 | 4 | 16 | 105 | 13.2 | 14.16
2008 |  | 9 | 28 | 5 | 15.5 | 102 | 14.04 | 15.12
2008 |  | 9 | 28 | 6 | 15.1 | 102 | 15.24 | 15.88
2008 |  | 9 | 28 | 7 | 14.8 | 103 | 16.08 | 16.2
2008 |  | 9 | 28 | 8 | 14.7 | 103 | 16.32 | 15.96
2008 |  | 9 | 28 | 9 | 15.4 | 106 | 16.2 | 15.52
2008 |  | 9 | 28 | 10 | 16.5 | 105 | 15.36 | 15.2
2008 |  | 9 | 28 | 11 | 17.3 | 102 | 15 | 14.64
2008 |  | 9 | 28 | 12 | 18.5 | 95 | 15.24 | 13.8
2008 |  | 9 | 28 | 13 | 19.5 | 93 | 13.68 | 12.64
2008 |  | 9 | 28 | 14 | 20.1 | 92 | 12.48 | 11.64
2008 |  | 9 | 28 | 15 | 20.5 | 90 | 11.76 | 10.64
2008 |  | 9 | 28 | 16 | 20.6 | 89 | 10.68 | 9.76
2008 |  | 9 | 28 | 17 | 20.5 | 90 | 9.48 | 9.92
2008 |  | 9 | 28 | 18 | 20 | 85 | 9.12 | 10.4
2008 |  | 9 | 28 | 19 | 19.4 | 77 | 11.16 | 11.68
2008 |  | 9 | 28 | 20 | 18.3 | 106 | 10.92 | 12.8
2008 |  | 9 | 28 | 21 | 16.9 | 121 | 12.96 | 13.56
2008 |  | 9 | 28 | 22 | 16.4 | 116 | 14.52 | 13.2
2008 |  | 9 | 28 | 23 | 15.9 | 112 | 13.2 | 13.12
2008 |  | 9 | 29 | 0 | 15.4 | 103 | 11.88 | 14.04
2008 |  | 9 | 29 | 1 | 15.4 | 100 | 14.28 | 15.72
2008 |  | 9 | 29 | 2 | 15.2 | 104 | 15.96 | 17.08
2008 |  | 9 | 29 | 3 | 15.1 | 101 | 16.92 | 17.2
2008 |  | 9 | 29 | 4 | 15.2 | 103 | 18.36 | 16.12
2008 |  | 9 | 29 | 5 | 15 | 106 | 16.32 | 14.48
2008 |  | 9 | 29 | 6 | 14.5 | 100 | 13.68 | 13.52
2008 |  | 9 | 29 | 7 | 14.1 | 98 | 13.44 | 13.4
2008 |  | 9 | 29 | 8 | 14.4 | 96 | 13.44 | 12.8
2008 |  | 9 | 29 | 9 | 15.3 | 98 | 13.32 | 11.8
2008 |  | 9 | 29 | 10 | 16.3 | 93 | 11.64 | 10
2008 |  | 9 | 29 | 11 | 17 | 84 | 10.44 | 8.64
2008 |  | 9 | 29 | 12 | 18.7 | 89 | 7.92 | 7.28
2008 |  | 9 | 29 | 13 | 19.6 | 88 | 7.56 | 6.56
2008 |  | 9 | 29 | 14 | 20.3 | 81 | 6.36 | 5.8
2008 |  | 9 | 29 | 15 | 20.9 | 70 | 5.76 | 5.44
2008 |  | 9 | 29 | 16 | 21.1 | 64 | 5.28 | 5.68
2008 |  | 9 | 29 | 17 | 19.2 | 353 | 5.28 | 6.52
2008 |  | 9 | 29 | 18 | 17.9 | 350 | 6.48 | 7.56
2008 |  | 9 | 29 | 19 | 17 | 356 | 7.8 | 7.92
2008 |  | 9 | 29 | 20 | 16.1 | 10 | 8.4 | 7.84
2008 |  | 9 | 29 | 21 | 15.7 | 19 | 7.56 | 7.72
2008 |  | 9 | 29 | 22 | 15.1 | 13 | 7.56 | 8.04
2008 |  | 9 | 29 | 23 | 14.9 | 9 | 8.04 | 8.44
2008 |  | 9 | 30 | 0 | 15.2 | 11 | 8.52 | 8.56
2008 |  | 9 | 30 | 1 | 15.4 | 10 | 8.76 | 8.36
2008 |  | 9 | 30 | 2 | 15.4 | 10 | 8.4 | 7.96
2008 |  | 9 | 30 | 3 | 15.4 | 12 | 7.92 | 7.56
2008 |  | 9 | 30 | 4 | 15.5 | 13 | 7.56 | 7.16
2008 |  | 9 | 30 | 5 | 15.5 | 14 | 7.2 | 6.76
2008 |  | 9 | 30 | 6 | 15.4 | 8 | 6.72 | 6.24
2008 |  | 9 | 30 | 7 | 15.1 | 2 | 6.36 | 5.48
2008 |  | 9 | 30 | 8 | 14.8 | 0 | 5.64 | 4.8
2008 |  | 9 | 30 | 9 | 15.1 | 353 | 4.44 | 4.24
2008 |  | 9 | 30 | 10 | 16.2 | 343 | 4.32 | 3.04
2008 |  | 9 | 30 | 11 | 17.5 | 330 | 3.96 | 2.56
2008 |  | 9 | 30 | 12 | 21.7 | 299 | 0.84 | 2.72
2008 |  | 9 | 30 | 13 | 22.2 | 310 | 2.88 | 4.08
2008 |  | 9 | 30 | 14 | 22 | 310 | 4.44 | 4.68
2008 |  | 9 | 30 | 15 | 21.2 | 315 | 4.92 | 4.8
2008 |  | 9 | 30 | 16 | 20 | 318 | 4.68 | 5.24
2008 |  | 9 | 30 | 17 | 18.6 | 316 | 4.8 | 6.08
2008 |  | 9 | 30 | 18 | 17 | 317 | 6.24 | 7.08
2008 |  | 9 | 30 | 19 | 15.4 | 320 | 7.2 | 7.72
2008 |  | 9 | 30 | 20 | 14.5 | 321 | 7.8 | 8
2008 |  | 9 | 30 | 21 | 14.1 | 325 | 8.16 | 7.96
2008 |  | 9 | 30 | 22 | 13.8 | 330 | 8.04 | 7.52
2008 |  | 9 | 30 | 23 | 13.9 | 337 | 7.68 | 6.96
2008 | Outubro | 10 | 1 | 0 | 14.1 | 340 | 6.84 | 6.48
2008 |  | 10 | 1 | 1 | 14.4 | 338 | 6.36 | 6.16
2008 |  | 10 | 1 | 2 | 14.4 | 332 | 6.24 | 6.08
2008 |  | 10 | 1 | 3 | 14.3 | 330 | 5.88 | 6.04
2008 |  | 10 | 1 | 4 | 13.9 | 318 | 6.12 | 6.36
2008 |  | 10 | 1 | 5 | 13.7 | 308 | 6.12 | 6.64
2008 |  | 10 | 1 | 6 | 13.6 | 306 | 6.84 | 6.52
2008 |  | 10 | 1 | 7 | 13.4 | 303 | 6.96 | 5.88
2008 |  | 10 | 1 | 8 | 13.3 | 308 | 5.76 | 5.36
2008 |  | 10 | 1 | 9 | 13.6 | 310 | 4.92 | 5.16
2008 |  | 10 | 1 | 10 | 14.2 | 305 | 5.4 | 4.96
2008 |  | 10 | 1 | 11 | 14.2 | 305 | 5.16 | 4.48
2008 |  | 10 | 1 | 12 | 16 | 311 | 4.32 | 4.28
2008 |  | 10 | 1 | 13 | 16.4 | 316 | 3.96 | 4.8
2008 |  | 10 | 1 | 14 | 16.8 | 317 | 4.56 | 5.76
2008 |  | 10 | 1 | 15 | 16.4 | 319 | 5.88 | 6.76
2008 |  | 10 | 1 | 16 | 15.4 | 322 | 6.84 | 7.44
2008 |  | 10 | 1 | 17 | 14.4 | 327 | 7.56 | 7.96
2008 |  | 10 | 1 | 18 | 13.5 | 331 | 7.92 | 8.24
2008 |  | 10 | 1 | 19 | 13 | 338 | 8.4 | 8.32
2008 |  | 10 | 1 | 20 | 12.8 | 345 | 8.4 | 8.16
2008 |  | 10 | 1 | 21 | 12.6 | 347 | 8.16 | 8.04
2008 |  | 10 | 1 | 22 | 12.5 | 344 | 7.92 | 8.04
2008 |  | 10 | 1 | 23 | 12.4 | 342 | 8.04 | 7.96
2008 |  | 10 | 2 | 0 | 12.4 | 341 | 8.16 | 7.76
2008 |  | 10 | 2 | 1 | 12.3 | 338 | 7.68 | 7.64
2008 |  | 10 | 2 | 2 | 12.2 | 335 | 7.44 | 8.04
2008 |  | 10 | 2 | 3 | 12.2 | 332 | 7.8 | 8.88
2008 |  | 10 | 2 | 4 | 12.1 | 334 | 8.88 | 9.68
2008 |  | 10 | 2 | 5 | 12.1 | 335 | 9.96 | 10.04
2008 |  | 10 | 2 | 6 | 12 | 334 | 10.2 | 9.88
2008 |  | 10 | 2 | 7 | 11.9 | 332 | 9.96 | 10.16
2008 |  | 10 | 2 | 8 | 11.9 | 334 | 9.48 | 10.6
2008 |  | 10 | 2 | 9 | 12.6 | 343 | 11.04 | 11.12
2008 |  | 10 | 2 | 10 | 13.8 | 342 | 11.28 | 10.6
2008 |  | 10 | 2 | 11 | 14.9 | 341 | 11.04 | 10.24
2008 |  | 10 | 2 | 12 | 15.2 | 342 | 9.48 | 10.12
2008 |  | 10 | 2 | 13 | 16.2 | 340 | 10.2 | 10.8
2008 |  | 10 | 2 | 14 | 16.1 | 338 | 10.68 | 11.48
2008 |  | 10 | 2 | 15 | 15.4 | 337 | 11.52 | 12.16
2008 |  | 10 | 2 | 16 | 14.9 | 338 | 12.24 | 12.72
2008 |  | 10 | 2 | 17 | 14.1 | 340 | 12.72 | 13.2
2008 |  | 10 | 2 | 18 | 13.3 | 341 | 13.2 | 13.64
2008 |  | 10 | 2 | 19 | 12.9 | 343 | 13.68 | 13.96
2008 |  | 10 | 2 | 20 | 12.7 | 346 | 14.04 | 14.08
2008 |  | 10 | 2 | 21 | 12.6 | 350 | 14.16 | 14.12
2008 |  | 10 | 2 | 22 | 12.5 | 352 | 14.04 | 14.28
2008 |  | 10 | 2 | 23 | 12.3 | 352 | 14.16 | 14.36
2008 |  | 10 | 3 | 0 | 12 | 354 | 14.64 | 14.32
2008 |  | 10 | 3 | 1 | 11.8 | 354 | 14.28 | 14.12
2008 |  | 10 | 3 | 2 | 11.6 | 353 | 14.04 | 13.96
2008 |  | 10 | 3 | 3 | 11.1 | 354 | 14.04 | 13.92
2008 |  | 10 | 3 | 4 | 10.6 | 357 | 13.8 | 14
2008 |  | 10 | 3 | 5 | 10.3 | 358 | 13.92 | 14.12
2008 |  | 10 | 3 | 6 | 10 | 0 | 14.28 | 14.36
2008 |  | 10 | 3 | 7 | 9.6 | 1 | 14.16 | 14.6
2008 |  | 10 | 3 | 8 | 9.5 | 2 | 14.64 | 14.76
2008 |  | 10 | 3 | 9 | 10.6 | 0 | 15 | 14.6
2008 |  | 10 | 3 | 10 | 11.9 | 359 | 14.64 | 13.28
2008 |  | 10 | 3 | 11 | 12.8 | 358 | 14.16 | 11.88
2008 |  | 10 | 3 | 12 | 12.9 | 11 | 11.04 | 10.36
2008 |  | 10 | 3 | 13 | 14 | 9 | 10.44 | 9.76
2008 |  | 10 | 3 | 14 | 14.6 | 6 | 9.6 | 9.36
2008 |  | 10 | 3 | 15 | 15.1 | 4 | 9.24 | 9.16
2008 |  | 10 | 3 | 16 | 15.4 | 3 | 9.24 | 9.64
2008 |  | 10 | 3 | 17 | 15.1 | 353 | 9 | 10.24
2008 |  | 10 | 3 | 18 | 13.3 | 339 | 10.68 | 10.92
2008 |  | 10 | 3 | 19 | 12.2 | 354 | 11.04 | 10.84
2008 |  | 10 | 3 | 20 | 11.7 | 4 | 11.04 | 10.28
2008 |  | 10 | 3 | 21 | 11.3 | 6 | 10.44 | 9.4
2008 |  | 10 | 3 | 22 | 11.1 | 10 | 9.36 | 8.76
2008 |  | 10 | 3 | 23 | 11.1 | 15 | 8.4 | 8.6
2008 |  | 10 | 4 | 0 | 11.1 | 19 | 8.52 | 8.84
2008 |  | 10 | 4 | 1 | 11.1 | 23 | 8.88 | 8.96
2008 |  | 10 | 4 | 2 | 11 | 29 | 9.12 | 8.48
2008 |  | 10 | 4 | 3 | 10.8 | 34 | 8.88 | 7.84
2008 |  | 10 | 4 | 4 | 10.8 | 40 | 7.44 | 7.44
2008 |  | 10 | 4 | 5 | 11.2 | 58 | 7.2 | 7.92
2008 |  | 10 | 4 | 6 | 11.8 | 80 | 7.68 | 8.4
2008 |  | 10 | 4 | 7 | 11.5 | 96 | 8.88 | 8.36
2008 |  | 10 | 4 | 8 | 11.3 | 98 | 8.64 | 7.76
2008 |  | 10 | 4 | 9 | 11.2 | 98 | 7.56 | 6.8
2008 |  | 10 | 4 | 10 | 11.9 | 97 | 7.08 | 5.08
2008 |  | 10 | 4 | 11 | 13.2 | 90 | 5.76 | 3.56
2008 |  | 10 | 5 | 12 | 17.5 | 272 | 2.4 | 2.36
2008 |  | 10 | 5 | 13 | 18.3 | 277 | 2.52 | 2.28
2008 |  | 10 | 5 | 14 | 18.9 | 275 | 2.16 | 2.36
2008 |  | 10 | 5 | 15 | 19.3 | 270 | 2.16 | 3.04
2008 |  | 10 | 5 | 16 | 19.1 | 273 | 2.76 | 4.16
2008 |  | 10 | 5 | 17 | 17.6 | 289 | 4.2 | 4.92
2008 |  | 10 | 5 | 18 | 15.1 | 304 | 5.52 | 4.88
2008 |  | 10 | 5 | 19 | 13.8 | 316 | 5.04 | 4.36
2008 |  | 10 | 5 | 20 | 13.6 | 326 | 4.08 | 3.96
2008 |  | 10 | 5 | 21 | 13.8 | 332 | 3.96 | 3.68
2008 |  | 10 | 5 | 22 | 13.8 | 331 | 3.84 | 3.12
2008 |  | 10 | 5 | 23 | 13.8 | 330 | 3.24 | 2.28
2008 |  | 10 | 6 | 0 | 14.2 | 329 | 2.28 | 1.64
2008 |  | 10 | 6 | 1 | 14.8 | 317 | 1.32 | 1.4
2008 |  | 10 | 6 | 2 | 15.2 | 280 | 1.32 | 1.44
2008 |  | 10 | 6 | 3 | 15.1 | 270 | 1.56 | 1.44
2008 |  | 10 | 6 | 4 | 15 | 259 | 1.44 | 1.36
2008 |  | 10 | 6 | 5 | 15 | 244 | 1.32 | 1.52
2008 |  | 10 | 6 | 6 | 15 | 219 | 1.32 | 2
2008 |  | 10 | 6 | 7 | 15 | 207 | 1.92 | 2.68
2008 |  | 10 | 6 | 8 | 15.1 | 209 | 2.76 | 3.2
2008 |  | 10 | 6 | 9 | 15.2 | 202 | 3.36 | 3.44
2008 |  | 10 | 6 | 10 | 16.1 | 202 | 3.48 | 2.6
2008 |  | 10 | 6 | 11 | 17.3 | 213 | 3.48 | 1.8
2008 |  | 10 | 6 | 12 | 18.4 | 194 | 0.84 | 1.28
2008 |  | 10 | 6 | 13 | 19.2 | 248 | 1.08 | 1.68
2008 |  | 10 | 6 | 14 | 19.7 | 269 | 1.92 | 2.24
2008 |  | 10 | 6 | 15 | 19.9 | 264 | 2.04 | 2.92
2008 |  | 10 | 6 | 16 | 19.3 | 267 | 2.76 | 4
2008 |  | 10 | 6 | 17 | 17.3 | 274 | 3.96 | 5
2008 |  | 10 | 6 | 18 | 15.6 | 276 | 5.28 | 5.6
2008 |  | 10 | 6 | 19 | 14.8 | 267 | 5.76 | 5.56
2008 |  | 10 | 6 | 20 | 14.6 | 261 | 5.76 | 5.4
2008 |  | 10 | 6 | 21 | 14.5 | 255 | 5.16 | 5.24
2008 |  | 10 | 6 | 22 | 14.8 | 249 | 5.28 | 5.08
2008 |  | 10 | 6 | 23 | 15 | 254 | 5.28 | 4.6
2008 |  | 10 | 7 | 0 | 15.2 | 248 | 4.68 | 4.16
2008 |  | 10 | 7 | 1 | 15.6 | 234 | 3.84 | 4.36
2008 |  | 10 | 7 | 2 | 15.6 | 218 | 3.96 | 5.16
2008 |  | 10 | 7 | 3 | 15.4 | 210 | 5.28 | 6.32
2008 |  | 10 | 7 | 4 | 15 | 202 | 6.24 | 7.28
2008 |  | 10 | 7 | 5 | 14.8 | 201 | 7.44 | 8.08
2008 |  | 10 | 7 | 6 | 14.6 | 195 | 8.16 | 8.72
2008 |  | 10 | 7 | 7 | 14.5 | 197 | 8.64 | 9.32
2008 |  | 10 | 7 | 8 | 14.7 | 201 | 9.36 | 9.8
2008 |  | 10 | 7 | 9 | 14.9 | 202 | 9.96 | 9.96
2008 |  | 10 | 7 | 10 | 15.1 | 202 | 10.08 | 11.92
2008 |  | 10 | 7 | 11 | 15.1 | 200 | 9.84 | 14.16
2008 |  | 10 | 7 | 12 | 16.9 | 218 | 15.84 | 14.32
2008 |  | 10 | 7 | 13 | 16.7 | 223 | 16.8 | 11.72
2008 |  | 10 | 7 | 14 | 16.2 | 251 | 10.32 | 8.56
2008 |  | 10 | 7 | 15 | 16 | 298 | 8.04 | 7.12
2008 |  | 10 | 7 | 16 | 16 | 309 | 7.32 | 6.44
2008 |  | 10 | 7 | 17 | 16.9 | 316 | 6 | 6.52
2008 |  | 10 | 7 | 18 | 16.7 | 323 | 6 | 7.12
2008 |  | 10 | 7 | 19 | 15.4 | 332 | 7.56 | 7.68
2008 |  | 10 | 7 | 20 | 14.5 | 345 | 7.8 | 7.84
2008 |  | 10 | 7 | 21 | 13.8 | 352 | 7.68 | 8.04
2008 |  | 10 | 7 | 22 | 13.3 | 0 | 8.04 | 8.52
2008 |  | 10 | 7 | 23 | 12.8 | 2 | 8.4 | 9.04
2008 |  | 10 | 8 | 0 | 12.6 | 357 | 9.12 | 9.6
2008 |  | 10 | 8 | 1 | 12.5 | 354 | 9.6 | 9.68
2008 |  | 10 | 8 | 2 | 12.3 | 357 | 10.08 | 9.68
2008 |  | 10 | 8 | 3 | 12.8 | 10 | 9.36 | 9.16
2008 |  | 10 | 8 | 4 | 12.2 | 0 | 9.6 | 9.24
2008 |  | 10 | 8 | 5 | 11.5 | 357 | 8.52 | 9.12
2008 |  | 10 | 8 | 6 | 12.4 | 12 | 9.6 | 9.4
2008 |  | 10 | 8 | 7 | 11.7 | 4 | 9.24 | 9.68
2008 |  | 10 | 8 | 8 | 11.2 | 3 | 9.36 | 9.72
2008 |  | 10 | 8 | 9 | 11.7 | 354 | 10.44 | 9.68
2008 |  | 10 | 8 | 10 | 12.8 | 355 | 9.36 | 9.12
2008 |  | 10 | 8 | 11 | 13.6 | 352 | 9.24 | 8.84
2008 |  | 10 | 8 | 12 | 14.7 | 334 | 8.76 | 9
2008 |  | 10 | 8 | 13 | 15 | 336 | 8.52 | 9.32
2008 |  | 10 | 8 | 14 | 15.4 | 333 | 9.72 | 9.8
2008 |  | 10 | 8 | 15 | 15.3 | 333 | 9.72 | 10
2008 |  | 10 | 8 | 16 | 14.9 | 336 | 9.96 | 10.12
2008 |  | 10 | 8 | 17 | 14.3 | 335 | 10.32 | 10.2
2008 |  | 10 | 8 | 18 | 13.4 | 334 | 10.08 | 10.64
2008 |  | 10 | 8 | 19 | 12.9 | 342 | 10.2 | 11.2
2008 |  | 10 | 8 | 20 | 12.5 | 357 | 11.64 | 11.64
2008 |  | 10 | 8 | 21 | 12 | 359 | 11.76 | 11.68
2008 |  | 10 | 8 | 22 | 11.6 | 2 | 11.52 | 11.56
2008 |  | 10 | 8 | 23 | 11.3 | 3 | 11.76 | 11.36
2008 |  | 10 | 9 | 0 | 11.2 | 358 | 11.4 | 11.16
2008 |  | 10 | 9 | 1 | 11.2 | 356 | 10.92 | 11
2008 |  | 10 | 9 | 2 | 11.2 | 0 | 11.16 | 10.96
2008 |  | 10 | 9 | 3 | 11.2 | 7 | 10.92 | 10.44
2008 |  | 10 | 9 | 4 | 11.2 | 9 | 10.8 | 9.72
2008 |  | 10 | 9 | 5 | 11.1 | 5 | 9.6 | 9.2
2008 |  | 10 | 9 | 6 | 11 | 11 | 8.76 | 8.84
2008 |  | 10 | 9 | 7 | 11.3 | 23 | 9.24 | 8.48
2008 |  | 10 | 9 | 8 | 11.7 | 27 | 8.52 | 7.96
2008 |  | 10 | 9 | 9 | 12 | 23 | 7.68 | 7.28
2008 |  | 10 | 9 | 10 | 13.2 | 18 | 7.68 | 7
2008 |  | 10 | 9 | 11 | 14.4 | 15 | 6.48 | 6.92
2008 |  | 10 | 9 | 12 | 16 | 54 | 6.84 | 7.08
2008 |  | 10 | 9 | 13 | 16.8 | 56 | 7.44 | 6.96
2008 |  | 10 | 9 | 14 | 17.2 | 43 | 6.96 | 6.8
2008 |  | 10 | 9 | 15 | 17.6 | 34 | 6.48 | 7.12
2008 |  | 10 | 9 | 16 | 17.3 | 11 | 6.96 | 7.76
2008 |  | 10 | 9 | 17 | 16.5 | 5 | 7.92 | 8.56
2008 |  | 10 | 9 | 18 | 16 | 5 | 8.4 | 9.56
2008 |  | 10 | 9 | 19 | 15.4 | 29 | 9.36 | 10.24
2008 |  | 10 | 9 | 20 | 15.3 | 59 | 10.92 | 10.2
2008 |  | 10 | 9 | 21 | 14.9 | 68 | 10.44 | 9.48
2008 |  | 10 | 9 | 22 | 14.8 | 72 | 9.24 | 9.12
2008 |  | 10 | 9 | 23 | 14.4 | 71 | 8.76 | 9.68
2008 |  | 10 | 10 | 0 | 14.5 | 73 | 9.36 | 10.48
2008 |  | 10 | 10 | 1 | 14.5 | 87 | 10.92 | 11.52
2008 |  | 10 | 10 | 2 | 14.7 | 91 | 11.16 | 12.52
2008 |  | 10 | 10 | 3 | 14.3 | 91 | 12.48 | 13.6
2008 |  | 10 | 10 | 4 | 13.6 | 96 | 13.92 | 14.12
2008 |  | 10 | 10 | 5 | 13.4 | 97 | 14.4 | 14.28
2008 |  | 10 | 10 | 6 | 13.3 | 96 | 14.04 | 14.24
2008 |  | 10 | 10 | 7 | 13 | 99 | 14.4 | 14.32
2008 |  | 10 | 10 | 8 | 12.9 | 101 | 14.28 | 14.04
2008 |  | 10 | 10 | 9 | 12.9 | 101 | 14.28 | 12.72
2008 |  | 10 | 10 | 10 | 13.1 | 99 | 13.56 | 12.76
2008 |  | 10 | 10 | 11 | 15.1 | 87 | 10.32 | 12.4
2008 |  | 10 | 10 | 12 | 19.4 | 96 | 14.4 | 12.88
2008 |  | 10 | 10 | 13 | 20.8 | 95 | 12.48 | 11.4
2008 |  | 10 | 10 | 14 | 21.8 | 96 | 11.76 | 10.84
2008 |  | 10 | 10 | 15 | 21.9 | 91 | 9.96 | 10.48
2008 |  | 10 | 10 | 16 | 22 | 90 | 10.8 | 11.28
2008 |  | 10 | 10 | 17 | 21.7 | 83 | 10.68 | 12.8
2008 |  | 10 | 10 | 18 | 21 | 83 | 12.36 | 15.56
2008 |  | 10 | 10 | 19 | 20.5 | 85 | 15.36 | 18.24
2008 |  | 10 | 10 | 20 | 19.9 | 90 | 18.96 | 20.36
2008 |  | 10 | 10 | 21 | 19.3 | 96 | 20.4 | 21.4
2008 |  | 10 | 10 | 22 | 19.2 | 101 | 21.72 | 21.88
2008 |  | 10 | 10 | 23 | 18.8 | 106 | 22.08 | 22.16
2008 |  | 10 | 11 | 0 | 18.4 | 106 | 21.84 | 22.32
2008 |  | 10 | 11 | 1 | 18 | 105 | 22.56 | 22.56
2008 |  | 10 | 11 | 2 | 17.4 | 104 | 22.56 | 22.36
2008 |  | 10 | 11 | 3 | 17 | 101 | 22.56 | 22.24
2008 |  | 10 | 11 | 4 | 17 | 97 | 21.96 | 22.28
2008 |  | 10 | 11 | 5 | 17.1 | 97 | 22.2 | 21.92
2008 |  | 10 | 11 | 6 | 17 | 99 | 22.68 | 21.2
2008 |  | 10 | 11 | 7 | 16.9 | 97 | 20.88 | 20.2
2008 |  | 10 | 11 | 8 | 17 | 94 | 20.04 | 19.16
2008 |  | 10 | 11 | 9 | 17.2 | 95 | 19.68 | 18.76
2008 |  | 10 | 11 | 10 | 17.5 | 94 | 17.76 | 13.56
2008 |  | 10 | 11 | 11 | 17.4 | 99 | 18.84 | 9.24
2008 |  | 10 | 14 | 12 | 18.3 | 6 | 4.08 | 4.8
2008 |  | 10 | 14 | 13 | 18.8 | 354 | 4.8 | 5.48
2008 |  | 10 | 14 | 14 | 18.5 | 345 | 5.52 | 5.92
2008 |  | 10 | 14 | 15 | 17.2 | 339 | 6.12 | 6.4
2008 |  | 10 | 14 | 16 | 17.2 | 344 | 6.12 | 6.88
2008 |  | 10 | 14 | 17 | 16.6 | 337 | 6.96 | 7.24
2008 |  | 10 | 14 | 18 | 15.2 | 334 | 7.56 | 7.2
2008 |  | 10 | 14 | 19 | 14.4 | 343 | 7.2 | 6.96
2008 |  | 10 | 14 | 20 | 14.2 | 355 | 6.84 | 6.64
2008 |  | 10 | 14 | 21 | 13.9 | 355 | 6.84 | 6.52
2008 |  | 10 | 14 | 22 | 13.7 | 356 | 6.24 | 6.28
2008 |  | 10 | 14 | 23 | 13.8 | 356 | 6.48 | 6.2
2008 |  | 10 | 15 | 0 | 13.8 | 355 | 6.12 | 6.04
2008 |  | 10 | 15 | 1 | 13.7 | 357 | 6 | 5.84
2008 |  | 10 | 15 | 2 | 13.6 | 359 | 6 | 5.64
2008 |  | 10 | 15 | 3 | 13.7 | 355 | 5.52 | 5.36
2008 |  | 10 | 15 | 4 | 13.6 | 356 | 5.4 | 4.84
2008 |  | 10 | 15 | 5 | 13.5 | 2 | 5.16 | 4.24
2008 |  | 10 | 15 | 6 | 13.3 | 5 | 3.96 | 3.84
2008 |  | 10 | 15 | 7 | 13.4 | 4 | 3.6 | 3.72
2008 |  | 10 | 15 | 8 | 13.6 | 3 | 3.96 | 3.4
2008 |  | 10 | 15 | 9 | 13.5 | 7 | 3.6 | 2.64
2008 |  | 10 | 15 | 10 | 13.9 | 6 | 2.64 | 1.96
2008 |  | 10 | 15 | 11 | 14.5 | 0 | 1.68 | 1.92
2008 |  | 10 | 15 | 12 | 19.1 | 280 | 1.56 | 2.52
2008 |  | 10 | 15 | 13 | 19.4 | 294 | 2.52 | 3.32
2008 |  | 10 | 15 | 14 | 19.2 | 302 | 3.48 | 3.88
2008 |  | 10 | 15 | 15 | 18.7 | 311 | 3.96 | 4.2
2008 |  | 10 | 15 | 16 | 17.9 | 318 | 4.2 | 4.56
2008 |  | 10 | 15 | 17 | 16.9 | 322 | 4.44 | 4.64
2008 |  | 10 | 15 | 18 | 15.9 | 330 | 5.04 | 4.4
2008 |  | 10 | 15 | 19 | 15.2 | 337 | 4.44 | 3.84
2008 |  | 10 | 15 | 20 | 15.2 | 339 | 3.72 | 3.44
2008 |  | 10 | 15 | 21 | 15.4 | 338 | 3.36 | 3.52
2008 |  | 10 | 15 | 22 | 15.4 | 332 | 3.24 | 3.96
2008 |  | 10 | 15 | 23 | 15 | 325 | 3.96 | 4.64
2008 |  | 10 | 16 | 0 | 14.4 | 328 | 4.68 | 5.12
2008 |  | 10 | 16 | 1 | 13.9 | 335 | 5.28 | 5.4
2008 |  | 10 | 16 | 2 | 13.5 | 339 | 5.4 | 5.56
2008 |  | 10 | 16 | 3 | 13.5 | 340 | 5.52 | 5.64
2008 |  | 10 | 16 | 4 | 13.5 | 340 | 5.76 | 5.68
2008 |  | 10 | 16 | 5 | 13.4 | 342 | 5.64 | 5.56
2008 |  | 10 | 16 | 6 | 13.5 | 344 | 5.64 | 5.28
2008 |  | 10 | 16 | 7 | 13.6 | 343 | 5.4 | 4.88
2008 |  | 10 | 16 | 8 | 13.7 | 338 | 4.8 | 4.6
2008 |  | 10 | 16 | 9 | 13.9 | 333 | 4.44 | 4.64
2008 |  | 10 | 16 | 10 | 14.4 | 330 | 4.56 | 4.68
2008 |  | 10 | 16 | 11 | 15.9 | 329 | 4.92 | 4.96
2008 |  | 10 | 16 | 12 | 15.6 | 279 | 4.56 | 5.24
2008 |  | 10 | 16 | 13 | 15.6 | 268 | 5.4 | 5.28
2008 |  | 10 | 16 | 14 | 15.6 | 274 | 5.76 | 5.32
2008 |  | 10 | 16 | 15 | 15.9 | 278 | 4.68 | 5.24
2008 |  | 10 | 16 | 16 | 16.2 | 292 | 5.52 | 5.68
2008 |  | 10 | 16 | 17 | 16 | 284 | 5.52 | 5.72
2008 |  | 10 | 16 | 18 | 15.9 | 281 | 6 | 5.96
2008 |  | 10 | 16 | 19 | 16 | 278 | 5.64 | 6.08
2008 |  | 10 | 16 | 20 | 15.8 | 282 | 6.24 | 6.4
2008 |  | 10 | 16 | 21 | 15.7 | 289 | 6.36 | 6.44
2008 |  | 10 | 16 | 22 | 15.3 | 303 | 6.6 | 6.28
2008 |  | 10 | 16 | 23 | 14.9 | 312 | 6.36 | 6.12
2008 |  | 10 | 17 | 0 | 14.7 | 319 | 5.88 | 5.84
2008 |  | 10 | 17 | 1 | 14.5 | 328 | 6.12 | 5.64
2008 |  | 10 | 17 | 2 | 14.2 | 334 | 5.52 | 5.6
2008 |  | 10 | 17 | 3 | 14 | 329 | 5.28 | 5.8
2008 |  | 10 | 17 | 4 | 13.6 | 320 | 6 | 5.92
2008 |  | 10 | 17 | 5 | 13.7 | 323 | 6.12 | 5.76
2008 |  | 10 | 17 | 6 | 13.9 | 321 | 5.64 | 5.88
2008 |  | 10 | 17 | 7 | 14 | 321 | 5.52 | 6.04
2008 |  | 10 | 17 | 8 | 13.1 | 313 | 6.48 | 6.24
2008 |  | 10 | 17 | 9 | 13.5 | 329 | 6.12 | 6.36
2008 |  | 10 | 17 | 10 | 14.2 | 327 | 6.12 | 6.12
2008 |  | 10 | 17 | 11 | 14.4 | 329 | 6.84 | 5.88
2008 |  | 10 | 17 | 12 | 15.1 | 312 | 5.4 | 5.4
2008 |  | 10 | 17 | 13 | 15.1 | 313 | 5.4 | 5.52
2008 |  | 10 | 17 | 14 | 15.3 | 311 | 5.4 | 5.8
2008 |  | 10 | 17 | 15 | 15.5 | 312 | 5.76 | 6.16
2008 |  | 10 | 17 | 16 | 15.2 | 313 | 6.24 | 6.48
2008 |  | 10 | 17 | 17 | 14.7 | 312 | 6.48 | 6.52
2008 |  | 10 | 17 | 18 | 14.1 | 316 | 6.72 | 6.24
2008 |  | 10 | 17 | 19 | 13.7 | 322 | 6.36 | 6.08
2008 |  | 10 | 17 | 20 | 13.7 | 318 | 5.64 | 6.16
2008 |  | 10 | 17 | 21 | 13.5 | 318 | 6.24 | 6.36
2008 |  | 10 | 17 | 22 | 13.2 | 329 | 6.6 | 6.12
2008 |  | 10 | 17 | 23 | 12.8 | 343 | 6.24 | 5.68
2008 |  | 10 | 18 | 0 | 12.8 | 344 | 5.52 | 5.24
2008 |  | 10 | 18 | 1 | 12.8 | 330 | 5.28 | 5.12
2008 |  | 10 | 18 | 2 | 12.6 | 317 | 4.92 | 5.2
2008 |  | 10 | 18 | 3 | 12.5 | 305 | 5.16 | 5.48
2008 |  | 10 | 18 | 4 | 12.4 | 299 | 5.52 | 5.32
2008 |  | 10 | 18 | 5 | 12.3 | 302 | 5.76 | 5.16
2008 |  | 10 | 18 | 6 | 12.3 | 322 | 4.68 | 5.08
2008 |  | 10 | 18 | 7 | 12.1 | 335 | 5.04 | 5.56
2008 |  | 10 | 18 | 8 | 12 | 340 | 5.52 | 6
2008 |  | 10 | 18 | 9 | 12.3 | 341 | 6.12 | 6
2008 |  | 10 | 18 | 10 | 13.1 | 334 | 6.36 | 4.84
2008 |  | 10 | 18 | 11 | 14.2 | 334 | 5.52 | 3.72
2008 |  | 10 | 18 | 12 | 16.3 | 312 | 2.64 | 2.92
2008 |  | 10 | 18 | 13 | 16.9 | 314 | 3 | 3.08
2008 |  | 10 | 18 | 14 | 16.8 | 323 | 3.12 | 3.24
2008 |  | 10 | 18 | 15 | 16.9 | 314 | 3.12 | 3.24
2008 |  | 10 | 18 | 16 | 16.7 | 321 | 3.48 | 3.88
2008 |  | 10 | 18 | 17 | 16.3 | 335 | 3.12 | 4.6
2008 |  | 10 | 18 | 18 | 15 | 337 | 5.04 | 5.44
2008 |  | 10 | 18 | 19 | 13.7 | 337 | 5.64 | 5.72
2008 |  | 10 | 18 | 20 | 13.1 | 337 | 5.64 | 5.8
2008 |  | 10 | 18 | 21 | 12.8 | 351 | 5.88 | 5.84
2008 |  | 10 | 18 | 22 | 12.7 | 6 | 5.88 | 5.76
2008 |  | 10 | 18 | 23 | 13.1 | 10 | 5.76 | 5.68
2008 |  | 10 | 19 | 0 | 13.2 | 7 | 5.64 | 5.6
2008 |  | 10 | 19 | 1 | 13 | 4 | 5.64 | 5.64
2008 |  | 10 | 19 | 2 | 12.6 | 8 | 5.52 | 5.76
2008 |  | 10 | 19 | 3 | 12.4 | 8 | 5.76 | 5.56
2008 |  | 10 | 19 | 4 | 12.2 | 14 | 6 | 5.04
2008 |  | 10 | 19 | 5 | 12.3 | 29 | 4.92 | 4.12
2008 |  | 10 | 19 | 6 | 13.8 | 35 | 4.2 | 3.36
2008 |  | 10 | 19 | 7 | 14 | 49 | 3.24 | 2.44
2008 |  | 10 | 19 | 8 | 14 | 59 | 2.64 | 1.6
2008 |  | 10 | 19 | 9 | 14.3 | 70 | 1.44 | 1.24
2008 |  | 10 | 19 | 10 | 14.2 | 334 | 0.72 | 2.36
2008 |  | 10 | 19 | 11 | 14.5 | 329 | 1.56 | 3.2
2008 |  | 10 | 19 | 12 | 17.1 | 121 | 4.8 | 3.88
2008 |  | 10 | 19 | 13 | 18.1 | 118 | 3.24 | 3.76
2008 |  | 10 | 19 | 14 | 18.6 | 109 | 3.6 | 4.6
2008 |  | 10 | 19 | 15 | 19 | 105 | 4.44 | 5.32
2008 |  | 10 | 19 | 16 | 19.2 | 108 | 5.76 | 5.52
2008 |  | 10 | 19 | 17 | 19.1 | 118 | 5.76 | 4.64
2008 |  | 10 | 19 | 18 | 18.9 | 136 | 5.04 | 3.4
2008 |  | 10 | 19 | 19 | 18.2 | 145 | 3.12 | 3.2
2008 |  | 10 | 19 | 20 | 15.7 | 17 | 2.04 | 3.92
2008 |  | 10 | 19 | 21 | 15.3 | 43 | 4.44 | 5.2
2008 |  | 10 | 19 | 22 | 15.7 | 51 | 5.28 | 6.32
2008 |  | 10 | 19 | 23 | 16.3 | 73 | 5.88 | 7.52
2008 |  | 10 | 20 | 0 | 16.3 | 92 | 7.8 | 8.4
2008 |  | 10 | 20 | 1 | 16 | 103 | 8.88 | 8.4
2008 |  | 10 | 20 | 2 | 15.8 | 112 | 8.52 | 8.28
2008 |  | 10 | 20 | 3 | 15.6 | 110 | 7.8 | 7.92
2008 |  | 10 | 20 | 4 | 15.3 | 111 | 8.52 | 7.24
2008 |  | 10 | 20 | 5 | 15.4 | 111 | 7.44 | 6.96
2008 |  | 10 | 20 | 6 | 15.8 | 99 | 5.76 | 6.72
2008 |  | 10 | 20 | 7 | 14.9 | 104 | 7.68 | 6.76
2008 |  | 10 | 20 | 8 | 15.3 | 103 | 6.72 | 5.68
2008 |  | 10 | 20 | 9 | 15 | 101 | 5.88 | 4.72
2008 |  | 10 | 20 | 10 | 15.8 | 95 | 4.44 | 4.92
2008 |  | 10 | 20 | 11 | 16.6 | 82 | 3.84 | 5.36
2008 |  | 10 | 20 | 12 | 17.8 | 100 | 6.48 | 6.12
2008 |  | 10 | 20 | 13 | 18.8 | 93 | 5.76 | 6
2008 |  | 10 | 20 | 14 | 19.5 | 93 | 6.12 | 6.08
2008 |  | 10 | 20 | 15 | 19.6 | 98 | 6.12 | 5.96
2008 |  | 10 | 20 | 16 | 19.1 | 87 | 6 | 5.72
2008 |  | 10 | 20 | 17 | 18.9 | 94 | 5.76 | 5.64
2008 |  | 10 | 20 | 18 | 18.3 | 94 | 5.4 | 4.68
2008 |  | 10 | 20 | 19 | 17.6 | 94 | 5.76 | 4.24
2008 |  | 10 | 20 | 20 | 16.1 | 22 | 2.88 | 4.48
2008 |  | 10 | 20 | 21 | 15.9 | 34 | 4.08 | 5.48
2008 |  | 10 | 20 | 22 | 17.1 | 80 | 6.48 | 5.6
2008 |  | 10 | 20 | 23 | 16.4 | 82 | 5.88 | 4.92
2008 |  | 10 | 21 | 0 | 15.8 | 64 | 4.44 | 4.68
2008 |  | 10 | 21 | 1 | 15.9 | 65 | 4.44 | 5.08
2008 |  | 10 | 21 | 2 | 16.4 | 83 | 5.16 | 5.12
2008 |  | 10 | 21 | 3 | 16.3 | 99 | 5.64 | 4.24
2008 |  | 10 | 21 | 4 | 15.9 | 105 | 4.56 | 3.08
2008 |  | 10 | 21 | 5 | 15.6 | 96 | 2.52 | 2.36
2008 |  | 10 | 21 | 6 | 15.6 | 109 | 2.16 | 2.6
2008 |  | 10 | 21 | 7 | 15.4 | 119 | 2.4 | 2.72
2008 |  | 10 | 21 | 8 | 15.5 | 125 | 3.24 | 2.68
2008 |  | 10 | 21 | 9 | 15.2 | 143 | 2.52 | 2.6
2008 |  | 10 | 21 | 10 | 14.8 | 180 | 2.28 | 2.88
2008 |  | 10 | 21 | 11 | 14.4 | 208 | 3 | 3.36
2008 |  | 10 | 21 | 12 | 15.8 | 291 | 3.36 | 3.84
2008 |  | 10 | 21 | 13 | 16 | 282 | 3.72 | 4.56
2008 |  | 10 | 21 | 14 | 16.2 | 280 | 4.44 | 5.44
2008 |  | 10 | 21 | 15 | 16.6 | 284 | 5.52 | 6.56
2008 |  | 10 | 21 | 16 | 16.1 | 292 | 6.36 | 7.52
2008 |  | 10 | 21 | 17 | 15.1 | 303 | 7.8 | 8.8
2008 |  | 10 | 21 | 18 | 14.3 | 314 | 8.4 | 10.12
2008 |  | 10 | 21 | 19 | 12.7 | 330 | 10.2 | 11.52
2008 |  | 10 | 21 | 20 | 10.9 | 350 | 11.76 | 12.64
2008 |  | 10 | 21 | 21 | 10 | 352 | 12.6 | 13.44
2008 |  | 10 | 21 | 22 | 10 | 1 | 13.56 | 13.76
2008 |  | 10 | 21 | 23 | 9.9 | 4 | 14.16 | 13.64
2008 |  | 10 | 22 | 0 | 10.1 | 3 | 13.56 | 13.44
2008 |  | 10 | 22 | 1 | 10.2 | 357 | 13.2 | 13.56
2008 |  | 10 | 22 | 2 | 10 | 355 | 13.56 | 13.96
2008 |  | 10 | 22 | 3 | 9.3 | 358 | 13.92 | 13.92
2008 |  | 10 | 22 | 4 | 9 | 359 | 14.4 | 13.36
2008 |  | 10 | 22 | 5 | 8.5 | 357 | 13.44 | 12.4
2008 |  | 10 | 22 | 6 | 8.1 | 358 | 12.24 | 11.68
2008 |  | 10 | 22 | 7 | 8 | 0 | 11.52 | 11.28
2008 |  | 10 | 22 | 8 | 7.8 | 359 | 11.28 | 11.4
2008 |  | 10 | 22 | 9 | 8.5 | 359 | 11.04 | 11.52
2008 |  | 10 | 22 | 10 | 9.8 | 1 | 11.88 | 13
2008 |  | 10 | 22 | 11 | 10.8 | 2 | 11.64 | 14.16
2008 |  | 10 | 22 | 12 | 10.6 | 7 | 15.48 | 15.28
2008 |  | 10 | 22 | 13 | 11.3 | 7 | 15.36 | 15.12
2008 |  | 10 | 22 | 14 | 11.9 | 9 | 15 | 15.12
2008 |  | 10 | 22 | 15 | 12 | 14 | 15 | 14.84
2008 |  | 10 | 22 | 16 | 11.8 | 17 | 15.36 | 13.96
2008 |  | 10 | 22 | 17 | 11.5 | 20 | 14.16 | 12.64
2008 |  | 10 | 22 | 18 | 10.8 | 21 | 12.36 | 11.52
2008 |  | 10 | 22 | 19 | 10.3 | 19 | 11.4 | 10.96
2008 |  | 10 | 22 | 20 | 9.9 | 16 | 10.8 | 11.04
2008 |  | 10 | 22 | 21 | 9.5 | 19 | 10.68 | 11.76
2008 |  | 10 | 22 | 22 | 9.2 | 21 | 11.64 | 12.8
2008 |  | 10 | 22 | 23 | 9 | 26 | 12.96 | 13.24
2008 |  | 10 | 23 | 0 | 8.7 | 27 | 13.8 | 12.4
2008 |  | 10 | 23 | 1 | 8.4 | 27 | 12.96 | 10.84
2008 |  | 10 | 23 | 2 | 8 | 29 | 10.44 | 9.12
2008 |  | 10 | 23 | 3 | 8.1 | 45 | 9.12 | 7.96
2008 |  | 10 | 23 | 4 | 8.1 | 40 | 7.8 | 8.12
2008 |  | 10 | 23 | 5 | 7.2 | 358 | 6.96 | 10.36
2008 |  | 10 | 23 | 6 | 6.2 | 358 | 9.6 | 13.24
2008 |  | 10 | 23 | 7 | 6.6 | 21 | 14.52 | 14.92
2008 |  | 10 | 23 | 8 | 7.4 | 34 | 15.6 | 14.2
2008 |  | 10 | 23 | 9 | 8.2 | 39 | 14.64 | 12.68
2008 |  | 10 | 23 | 10 | 9.3 | 23 | 12.36 | 9.76
2008 |  | 10 | 23 | 11 | 9.7 | 4 | 11.04 | 7.48
2008 |  | 10 | 23 | 12 | 14 | 45 | 5.88 | 5.68
2008 |  | 10 | 23 | 13 | 14.8 | 29 | 5.52 | 5.76
2008 |  | 10 | 23 | 14 | 15.2 | 26 | 5.64 | 6
2008 |  | 10 | 23 | 15 | 15.2 | 22 | 6.12 | 5.88
2008 |  | 10 | 23 | 16 | 15 | 30 | 6.24 | 5.32
2008 |  | 10 | 23 | 17 | 15 | 43 | 5.28 | 5.24
2008 |  | 10 | 23 | 18 | 15 | 42 | 4.44 | 4.6
2008 |  | 10 | 23 | 19 | 13.3 | 352 | 6 | 4.08
2008 |  | 10 | 23 | 20 | 14 | 42 | 3.36 | 3.4
2008 |  | 10 | 23 | 21 | 14.3 | 46 | 2.88 | 3.76
2008 |  | 10 | 23 | 22 | 13.6 | 17 | 3.96 | 4.32
2008 |  | 10 | 23 | 23 | 14.9 | 69 | 4.44 | 4.48
2008 |  | 10 | 24 | 0 | 14.4 | 56 | 4.56 | 4.36
2008 |  | 10 | 24 | 1 | 13.7 | 30 | 4.44 | 4.24
2008 |  | 10 | 24 | 2 | 14.4 | 36 | 4.08 | 4.56
2008 |  | 10 | 24 | 3 | 13.8 | 30 | 4.2 | 4.8
2008 |  | 10 | 24 | 4 | 13.6 | 29 | 5.4 | 4.84
2008 |  | 10 | 24 | 5 | 14.4 | 54 | 4.8 | 4.28
2008 |  | 10 | 24 | 6 | 14.1 | 50 | 4.32 | 3.44
2008 |  | 10 | 24 | 7 | 14.2 | 65 | 3.72 | 2.92
2008 |  | 10 | 24 | 8 | 13.8 | 36 | 2.28 | 2.84
2008 |  | 10 | 24 | 9 | 13.2 | 6 | 2.76 | 3.44
2008 |  | 10 | 24 | 10 | 13.2 | 10 | 3.48 | 4.68
2008 |  | 10 | 24 | 11 | 14.2 | 11 | 4.08 | 5.52
2008 |  | 10 | 24 | 12 | 14 | 5 | 6.48 | 6.12
2008 |  | 10 | 24 | 13 | 15 | 9 | 6 | 6.2
2008 |  | 10 | 24 | 14 | 15.7 | 6 | 5.88 | 6.68
2008 |  | 10 | 24 | 15 | 16 | 354 | 6.72 | 7.16
2008 |  | 10 | 24 | 16 | 15.7 | 349 | 7.44 | 7.36
2008 |  | 10 | 24 | 17 | 14.9 | 351 | 7.32 | 7.28
2008 |  | 10 | 24 | 18 | 14 | 350 | 7.32 | 7.28
2008 |  | 10 | 24 | 19 | 13.3 | 353 | 7.2 | 7.44
2008 |  | 10 | 24 | 20 | 13.2 | 359 | 7.32 | 7.72
2008 |  | 10 | 24 | 21 | 13.3 | 6 | 7.8 | 7.84
2008 |  | 10 | 24 | 22 | 13.6 | 14 | 8.04 | 7.72
2008 |  | 10 | 24 | 23 | 13.8 | 23 | 7.68 | 7.52
2008 |  | 10 | 25 | 0 | 14 | 28 | 7.44 | 7.36
2008 |  | 10 | 25 | 1 | 14.3 | 28 | 7.44 | 7.08
2008 |  | 10 | 25 | 2 | 14.6 | 36 | 7.2 | 6.88
2008 |  | 10 | 25 | 3 | 15.1 | 60 | 6.6 | 6.96
2008 |  | 10 | 25 | 4 | 15.7 | 82 | 6.84 | 7.24
2008 |  | 10 | 25 | 5 | 15.7 | 86 | 7.44 | 7.36
2008 |  | 10 | 25 | 6 | 15.4 | 86 | 7.44 | 7.28
2008 |  | 10 | 25 | 7 | 15.4 | 88 | 7.2 | 7.12
2008 |  | 10 | 25 | 8 | 15.2 | 94 | 7.2 | 6.52
2008 |  | 10 | 25 | 9 | 14.7 | 98 | 6.96 | 5.4
2008 |  | 10 | 25 | 10 | 14.3 | 98 | 5.4 | 5.68
2008 |  | 10 | 25 | 11 | 15 | 87 | 3.84 | 6
2008 |  | 10 | 25 | 12 | 15.9 | 98 | 7.8 | 6.36
2008 |  | 10 | 25 | 13 | 16.9 | 85 | 6.36 | 5.2
2008 |  | 10 | 25 | 14 | 17.5 | 69 | 4.92 | 4.64
2008 |  | 10 | 25 | 15 | 17.3 | 45 | 4.32 | 5.04
2008 |  | 10 | 25 | 16 | 17.3 | 23 | 4.68 | 5.92
2008 |  | 10 | 25 | 17 | 16.3 | 2 | 6.12 | 7
2008 |  | 10 | 25 | 18 | 15.4 | 12 | 6.96 | 7.44
2008 |  | 10 | 25 | 19 | 15.2 | 25 | 7.92 | 7.6
2008 |  | 10 | 25 | 20 | 14.3 | 36 | 7.44 | 7.52
2008 |  | 10 | 25 | 21 | 15 | 46 | 7.44 | 7.6
2008 |  | 10 | 25 | 22 | 15.8 | 63 | 7.68 | 7.84
2008 |  | 10 | 25 | 23 | 16 | 82 | 7.68 | 8.56
2008 |  | 10 | 26 | 0 | 15.8 | 91 | 8.16 | 9.68
2008 |  | 10 | 26 | 1 | 15.5 | 94 | 9.84 | 10.64
2008 |  | 10 | 26 | 2 | 15.2 | 101 | 11.04 | 10.88
2008 |  | 10 | 26 | 3 | 15.3 | 105 | 11.04 | 10.48
2008 |  | 10 | 26 | 4 | 15.5 | 108 | 10.56 | 9.72
2008 |  | 10 | 26 | 5 | 15.7 | 105 | 9.84 | 9
2008 |  | 10 | 26 | 6 | 15.6 | 100 | 8.76 | 8.6
2008 |  | 10 | 26 | 7 | 15.3 | 92 | 8.4 | 7.56
2008 |  | 10 | 26 | 8 | 15.2 | 94 | 8.64 | 6.56
2008 |  | 10 | 26 | 9 | 14.6 | 75 | 5.64 | 5.16
2008 |  | 10 | 26 | 10 | 15.4 | 63 | 5.4 | 4.88
2008 |  | 10 | 26 | 11 | 16.5 | 64 | 4.44 | 4.4
2008 |  | 10 | 26 | 12 | 17.7 | 104 | 4.8 | 3.96
2008 |  | 10 | 26 | 13 | 17.9 | 98 | 3.96 | 3.08
2008 |  | 10 | 26 | 14 | 18.6 | 94 | 3.12 | 2.48
2008 |  | 10 | 26 | 15 | 18.9 | 78 | 2.16 | 2.44
2008 |  | 10 | 26 | 16 | 18.9 | 36 | 2.16 | 3.16
2008 |  | 10 | 26 | 17 | 18.1 | 2 | 3 | 4
2008 |  | 10 | 26 | 18 | 16.1 | 346 | 4.32 | 4.68
2008 |  | 10 | 26 | 19 | 15.3 | 6 | 4.68 | 4.92
2008 |  | 10 | 26 | 20 | 15.5 | 16 | 5.04 | 5.04
2008 |  | 10 | 26 | 21 | 15.8 | 16 | 5.04 | 5.04
2008 |  | 10 | 26 | 22 | 16 | 14 | 5.04 | 4.8
2008 |  | 10 | 26 | 23 | 15.5 | 8 | 5.04 | 4.68
2008 |  | 10 | 27 | 0 | 16 | 28 | 4.32 | 4.6
2008 |  | 10 | 27 | 1 | 15.9 | 34 | 4.68 | 4.68
2008 |  | 10 | 27 | 2 | 15.7 | 23 | 4.8 | 5.04
2008 |  | 10 | 27 | 3 | 15.8 | 29 | 4.56 | 5.16
2008 |  | 10 | 27 | 4 | 14.5 | 11 | 5.76 | 5.16
2008 |  | 10 | 27 | 5 | 14.7 | 20 | 5.16 | 4.6
2008 |  | 10 | 27 | 6 | 14.6 | 16 | 4.56 | 4.32
2008 |  | 10 | 27 | 7 | 14.2 | 7 | 4.08 | 4.44
2008 |  | 10 | 27 | 8 | 14.1 | 3 | 4.32 | 4.84
2008 |  | 10 | 27 | 9 | 13.8 | 356 | 4.92 | 5.44
2008 |  | 10 | 27 | 10 | 13.4 | 354 | 5.28 | 7.52
2008 |  | 10 | 27 | 11 | 13.9 | 342 | 6.12 | 9.52
2008 |  | 10 | 27 | 12 | 13.5 | 355 | 11.16 | 11.28
2008 |  | 10 | 27 | 13 | 13 | 357 | 11.28 | 11.2
2008 |  | 10 | 27 | 14 | 13.5 | 356 | 11.4 | 11.6
2008 |  | 10 | 27 | 15 | 15.4 | 350 | 10.92 | 11.92
2008 |  | 10 | 27 | 16 | 15.5 | 346 | 12.48 | 12.24
2008 |  | 10 | 27 | 17 | 14.7 | 343 | 12.36 | 11.64
2008 |  | 10 | 27 | 18 | 14.4 | 339 | 11.88 | 11.08
2008 |  | 10 | 27 | 19 | 14 | 338 | 10.68 | 11.36
2008 |  | 10 | 27 | 20 | 12.9 | 350 | 10.68 | 12.36
2008 |  | 10 | 27 | 21 | 12.5 | 344 | 12.72 | 13.84
2008 |  | 10 | 27 | 22 | 12.2 | 338 | 13.68 | 14.8
2008 |  | 10 | 27 | 23 | 12 | 337 | 15.12 | 15.2
2008 |  | 10 | 28 | 0 | 11.5 | 340 | 15.6 | 15.08
2008 |  | 10 | 28 | 1 | 11 | 341 | 14.88 | 14.84
2008 |  | 10 | 28 | 2 | 10.5 | 343 | 14.76 | 14.96
2008 |  | 10 | 28 | 3 | 10 | 345 | 14.88 | 15.12
2008 |  | 10 | 28 | 4 | 9.4 | 349 | 15.24 | 15.28
2008 |  | 10 | 28 | 5 | 8.9 | 354 | 15.24 | 15.52
2008 |  | 10 | 28 | 6 | 8.4 | 357 | 15.36 | 15.72
2008 |  | 10 | 28 | 7 | 8 | 357 | 15.96 | 15.76
2008 |  | 10 | 28 | 8 | 7.5 | 358 | 15.84 | 15.36
2008 |  | 10 | 28 | 9 | 7.7 | 356 | 15.48 | 15.24
2008 |  | 10 | 28 | 10 | 8.6 | 353 | 14.76 | 15.6
2008 |  | 10 | 28 | 11 | 9.5 | 352 | 15.48 | 16.16
2008 |  | 10 | 28 | 12 | 9.6 | 352 | 16.56 | 16.68
2008 |  | 10 | 28 | 13 | 9.9 | 353 | 16.44 | 16.76
2008 |  | 10 | 28 | 14 | 10.3 | 353 | 17.04 | 16.64
2008 |  | 10 | 28 | 15 | 10.2 | 354 | 16.8 | 15.84
2008 |  | 10 | 28 | 16 | 10 | 355 | 16.08 | 14.96
2008 |  | 10 | 28 | 17 | 9.4 | 353 | 14.64 | 14.52
2008 |  | 10 | 28 | 18 | 8.3 | 355 | 14.16 | 14.96
2008 |  | 10 | 28 | 19 | 7.6 | 359 | 14.76 | 15.52
2008 |  | 10 | 28 | 20 | 7.2 | 6 | 15.96 | 15.28
2008 |  | 10 | 28 | 21 | 6.7 | 9 | 15.84 | 14.32
2008 |  | 10 | 28 | 22 | 6 | 4 | 14.04 | 13.2
2008 |  | 10 | 28 | 23 | 5.6 | 358 | 13.08 | 12.92
2008 |  | 10 | 29 | 0 | 5.5 | 358 | 12.48 | 12.96
2008 |  | 10 | 29 | 1 | 5.5 | 2 | 13.2 | 12.96
2008 |  | 10 | 29 | 2 | 5.4 | 7 | 13.2 | 12.4
2008 |  | 10 | 29 | 3 | 5.3 | 10 | 12.48 | 11.2
2008 |  | 10 | 29 | 4 | 5.2 | 11 | 11.52 | 10
2008 |  | 10 | 29 | 5 | 5.1 | 6 | 9.6 | 9.52
2008 |  | 10 | 29 | 6 | 5.3 | 1 | 8.88 | 9.96
2008 |  | 10 | 29 | 7 | 5.7 | 0 | 10.08 | 11.08
2008 |  | 10 | 29 | 8 | 5.9 | 356 | 10.92 | 12
2008 |  | 10 | 29 | 9 | 6.2 | 359 | 12.24 | 12.44
2008 |  | 10 | 29 | 10 | 7.4 | 1 | 12.84 | 12.2
2008 |  | 10 | 29 | 11 | 8.6 | 3 | 12.24 | 11.76
2008 |  | 10 | 30 | 12 | 12 | 277 | 11.52 | 11.44
2008 |  | 10 | 30 | 13 | 12.1 | 282 | 11.52 | 11.2
2008 |  | 10 | 30 | 14 | 12.3 | 286 | 11.28 | 11.16
2008 |  | 10 | 30 | 15 | 12.9 | 278 | 10.8 | 10.56
2008 |  | 10 | 30 | 16 | 12.6 | 272 | 11.4 | 10.24
2008 |  | 10 | 30 | 17 | 12.5 | 279 | 9.48 | 9.28
2008 |  | 10 | 30 | 18 | 12.4 | 272 | 9.84 | 9.52
2008 |  | 10 | 30 | 19 | 12.3 | 272 | 8.52 | 10.6
2008 |  | 10 | 30 | 20 | 12.3 | 260 | 10.2 | 12.48
2008 |  | 10 | 30 | 21 | 12.1 | 253 | 13.08 | 14.56
2008 |  | 10 | 30 | 22 | 12.1 | 260 | 14.16 | 14.48
2008 |  | 10 | 30 | 23 | 12.1 | 263 | 16.44 | 13.4
2008 |  | 10 | 31 | 0 | 12 | 263 | 12.84 | 11.24
2008 |  | 10 | 31 | 1 | 12 | 280 | 10.92 | 9.8
2008 |  | 10 | 31 | 2 | 11.8 | 281 | 9.96 | 9.04
2008 |  | 10 | 31 | 3 | 11.9 | 281 | 8.52 | 8.56
2008 |  | 10 | 31 | 4 | 11.9 | 277 | 8.64 | 7.72
2008 |  | 10 | 31 | 5 | 11.8 | 275 | 8.52 | 7.24
2008 |  | 10 | 31 | 6 | 11.1 | 291 | 6 | 7.28
2008 |  | 10 | 31 | 7 | 10.4 | 347 | 7.2 | 8.2
2008 |  | 10 | 31 | 8 | 9.8 | 18 | 8.64 | 8.72
2008 |  | 10 | 31 | 9 | 9.9 | 12 | 8.76 | 8.4
2008 |  | 10 | 31 | 10 | 10.4 | 357 | 8.76 | 8.64
2008 |  | 10 | 31 | 11 | 10.8 | 345 | 7.68 | 8.48
2008 |  | 10 | 31 | 12 | 7.2 | 289 | 9.48 | 8.08
2008 |  | 10 | 31 | 13 | 7.3 | 289 | 8.28 | 7.08
2008 |  | 10 | 31 | 14 | 7.2 | 308 | 6.48 | 6.96
2008 |  | 10 | 31 | 15 | 8.3 | 294 | 6.48 | 7.28
2008 |  | 10 | 31 | 16 | 8.8 | 301 | 7.92 | 7.28
2008 |  | 10 | 31 | 17 | 8.6 | 309 | 7.44 | 6.4
2008 |  | 10 | 31 | 18 | 7.6 | 304 | 6.48 | 5.88
2008 |  | 10 | 31 | 19 | 7.5 | 310 | 5.28 | 5.68
2008 |  | 10 | 31 | 20 | 7.7 | 319 | 5.88 | 5.64
2008 |  | 10 | 31 | 21 | 7.7 | 318 | 5.88 | 5.12
2008 |  | 10 | 31 | 22 | 7.6 | 328 | 5.16 | 3.88
2008 |  | 10 | 31 | 23 | 7.5 | 342 | 4.32 | 3.44
2008 | Novembro | 11 | 1 | 0 | 8.1 | 54 | 2.16 | 3
2008 |  | 11 | 1 | 1 | 8.3 | 103 | 3.84 | 5.44
2008 |  | 11 | 1 | 2 | 8.4 | 56 | 3 | 4.72
2008 |  | 11 | 1 | 3 | 6.8 | 315 | 9.48 | 4.64
2008 |  | 11 | 1 | 4 | 6.5 | 202 | 1.68 | 3.2
2008 |  | 11 | 1 | 5 | 7.7 | 325 | 2.76 | 3.28
2008 |  | 11 | 1 | 6 | 7.1 | 340 | 5.16 | 3.48
2008 |  | 11 | 1 | 7 | 6.9 | 356 | 1.92 | 3.12
2008 |  | 11 | 1 | 8 | 7.2 | 339 | 3.36 | 3.56
2008 |  | 11 | 1 | 9 | 7.2 | 347 | 4.08 | 3.52
2008 |  | 11 | 1 | 10 | 7.8 | 0 | 3.24 | 2.84
2008 |  | 11 | 1 | 11 | 8.7 | 1 | 3.24 | 2.76
2008 |  | 11 | 1 | 12 | 9.2 | 311 | 2.04 | 2.64
2008 |  | 11 | 1 | 13 | 9.6 | 343 | 3 | 2.72
2008 |  | 11 | 1 | 14 | 9.3 | 340 | 2.88 | 2.12
2008 |  | 11 | 1 | 15 | 9 | 338 | 2.28 | 1.92
2008 |  | 11 | 1 | 16 | 9.1 | 39 | 1.2 | 2.52
2008 |  | 11 | 1 | 17 | 8.6 | 110 | 2.28 | 3.28
2008 |  | 11 | 1 | 18 | 7.8 | 130 | 4.08 | 3.88
2008 |  | 11 | 1 | 19 | 8 | 128 | 3.48 | 3.76
2008 |  | 11 | 1 | 20 | 7.7 | 124 | 4.08 | 3.88
2008 |  | 11 | 1 | 21 | 7.7 | 122 | 3.72 | 3.96
2008 |  | 11 | 1 | 22 | 7.8 | 113 | 3.84 | 4.12
2008 |  | 11 | 1 | 23 | 7.4 | 114 | 4.32 | 3.84
2008 |  | 11 | 2 | 0 | 7.2 | 121 | 4.2 | 3.44
2008 |  | 11 | 2 | 1 | 7.6 | 120 | 3 | 3.88
2008 |  | 11 | 2 | 2 | 7.8 | 98 | 3.12 | 4.6
2008 |  | 11 | 2 | 3 | 7.2 | 100 | 5.52 | 5.36
2008 |  | 11 | 2 | 4 | 7.1 | 108 | 5.16 | 5.64
2008 |  | 11 | 2 | 5 | 7.3 | 113 | 5.4 | 6.48
2008 |  | 11 | 2 | 6 | 6.7 | 114 | 6.36 | 7.24
2008 |  | 11 | 2 | 7 | 6 | 115 | 7.68 | 6.76
2008 |  | 11 | 2 | 8 | 5.2 | 137 | 7.68 | 5.8
2008 |  | 11 | 2 | 9 | 5.2 | 153 | 4.92 | 5.48
2008 |  | 11 | 2 | 10 | 5.4 | 112 | 4.8 | 6
2008 |  | 11 | 2 | 11 | 5.5 | 126 | 6.72 | 7.2
2008 |  | 11 | 2 | 12 | 9 | 318 | 6.48 | 7.96
2008 |  | 11 | 2 | 13 | 9.4 | 328 | 8.4 | 8.68
2008 |  | 11 | 2 | 14 | 9.7 | 341 | 9 | 8
2008 |  | 11 | 2 | 15 | 9.9 | 352 | 8.64 | 7.04
2008 |  | 11 | 2 | 16 | 9.8 | 353 | 6.36 | 6.24
2008 |  | 11 | 2 | 17 | 9.5 | 355 | 6.12 | 6.32
2008 |  | 11 | 2 | 18 | 9.1 | 345 | 6.24 | 6.44
2008 |  | 11 | 2 | 19 | 8.2 | 346 | 6.6 | 6.56
2008 |  | 11 | 2 | 20 | 7.9 | 10 | 6.48 | 6.48
2008 |  | 11 | 2 | 21 | 7.9 | 5 | 6.6 | 6.36
2008 |  | 11 | 2 | 22 | 8.2 | 7 | 6.36 | 6.4
2008 |  | 11 | 2 | 23 | 8.8 | 5 | 6.12 | 6.68
2008 |  | 11 | 3 | 0 | 9.2 | 16 | 6.72 | 6.6
2008 |  | 11 | 3 | 1 | 9.1 | 20 | 7.2 | 6.48
2008 |  | 11 | 3 | 2 | 8.4 | 4 | 5.88 | 5.84
2008 |  | 11 | 3 | 3 | 8.1 | 6 | 6.36 | 6.04
2008 |  | 11 | 3 | 4 | 8.8 | 6 | 5.28 | 5.88
2008 |  | 11 | 3 | 5 | 8.8 | 15 | 6.48 | 6.32
2008 |  | 11 | 3 | 6 | 9.1 | 5 | 5.88 | 6.24
2008 |  | 11 | 3 | 7 | 7.7 | 339 | 6.6 | 6.44
2008 |  | 11 | 3 | 8 | 7.6 | 348 | 6.24 | 6.68
2008 |  | 11 | 3 | 9 | 7.7 | 7 | 6.48 | 7.76
2008 |  | 11 | 3 | 10 | 8.3 | 5 | 7.32 | 9.36
2008 |  | 11 | 3 | 11 | 8.9 | 4 | 9.48 | 10.52
2008 |  | 11 | 3 | 12 | 8.8 | 348 | 11.28 | 10.92
2008 |  | 11 | 3 | 13 | 9.3 | 347 | 10.8 | 10.68
2008 |  | 11 | 3 | 14 | 10 | 347 | 10.68 | 10.36
2008 |  | 11 | 3 | 15 | 9.9 | 347 | 10.56 | 9.92
2008 |  | 11 | 3 | 16 | 9.6 | 351 | 9.84 | 9.56
2008 |  | 11 | 3 | 17 | 9.3 | 355 | 9.36 | 9.36
2008 |  | 11 | 3 | 18 | 9.2 | 356 | 9.48 | 8.76
2008 |  | 11 | 3 | 19 | 9 | 355 | 9.24 | 8.08
2008 |  | 11 | 3 | 20 | 8.6 | 348 | 7.56 | 7.08
2008 |  | 11 | 3 | 21 | 8.3 | 338 | 7.44 | 6.84
2008 |  | 11 | 3 | 22 | 8.7 | 338 | 6.24 | 7.28
2008 |  | 11 | 3 | 23 | 8.5 | 327 | 6.84 | 8.16
2008 |  | 11 | 4 | 0 | 8.7 | 345 | 8.76 | 8.2
2008 |  | 11 | 4 | 1 | 8.9 | 5 | 8.88 | 8.2
2008 |  | 11 | 4 | 2 | 9.1 | 353 | 6.96 | 7.52
2008 |  | 11 | 4 | 3 | 8.6 | 359 | 8.76 | 7.56
2008 |  | 11 | 4 | 4 | 9.6 | 357 | 6.84 | 7
2008 |  | 11 | 4 | 5 | 9.2 | 335 | 7.08 | 7
2008 |  | 11 | 4 | 6 | 9.2 | 323 | 7.08 | 7.08
2008 |  | 11 | 4 | 7 | 8.9 | 305 | 6.84 | 7
2008 |  | 11 | 4 | 8 | 8.9 | 289 | 7.32 | 7.2
2008 |  | 11 | 4 | 9 | 9 | 276 | 6.84 | 7.4
2008 |  | 11 | 4 | 10 | 9.4 | 277 | 7.44 | 7.92
2008 |  | 11 | 4 | 11 | 10.2 | 278 | 7.92 | 8.04
2008 |  | 11 | 4 | 12 | 10.9 | 329 | 8.4 | 8.08
2008 |  | 11 | 4 | 13 | 11.5 | 320 | 7.8 | 8.2
2008 |  | 11 | 4 | 14 | 11.6 | 307 | 8.04 | 8.64
2008 |  | 11 | 4 | 15 | 11.3 | 302 | 8.76 | 8.8
2008 |  | 11 | 4 | 16 | 11.3 | 301 | 9.12 | 9.08
2008 |  | 11 | 4 | 17 | 10.9 | 290 | 8.52 | 9.56
2008 |  | 11 | 4 | 18 | 10.5 | 275 | 9.6 | 10.08
2008 |  | 11 | 4 | 19 | 10.8 | 265 | 10.56 | 9.84
2008 |  | 11 | 4 | 20 | 10.1 | 270 | 10.08 | 8.88
2008 |  | 11 | 4 | 21 | 10.4 | 292 | 8.88 | 8.12
2008 |  | 11 | 4 | 22 | 10.4 | 320 | 7.68 | 7.4
2008 |  | 11 | 4 | 23 | 10.3 | 324 | 7.8 | 7.48
2008 |  | 11 | 5 | 0 | 10.3 | 304 | 6.72 | 7.52
2008 |  | 11 | 5 | 1 | 10.3 | 301 | 7.92 | 8.48
2008 |  | 11 | 5 | 2 | 10.5 | 308 | 7.92 | 9.24
2008 |  | 11 | 5 | 3 | 10.6 | 299 | 9.6 | 9.64
2008 |  | 11 | 5 | 4 | 10.6 | 313 | 10.2 | 8.84
2008 |  | 11 | 5 | 5 | 10.3 | 322 | 9.12 | 7.72
2008 |  | 11 | 5 | 6 | 10.2 | 326 | 7.2 | 6.84
2008 |  | 11 | 5 | 7 | 10.2 | 323 | 6.84 | 6.72
2008 |  | 11 | 5 | 8 | 10.1 | 327 | 6.48 | 6.76
2008 |  | 11 | 5 | 9 | 10.2 | 311 | 6.84 | 6.56
2008 |  | 11 | 5 | 10 | 10.4 | 302 | 6.96 | 6.76
2008 |  | 11 | 5 | 11 | 10.5 | 297 | 5.88 | 7.28
2008 |  | 11 | 5 | 12 | 10.2 | 325 | 7.44 | 7.8
2008 |  | 11 | 5 | 13 | 11.2 | 326 | 8.52 | 7.44
2008 |  | 11 | 5 | 14 | 11.3 | 316 | 7.44 | 6.72
2008 |  | 11 | 5 | 15 | 11 | 309 | 6.36 | 6.6
2008 |  | 11 | 5 | 16 | 11.3 | 314 | 6.36 | 7.44
2008 |  | 11 | 5 | 17 | 11.3 | 302 | 7.08 | 8.76
2008 |  | 11 | 5 | 18 | 11.1 | 303 | 8.88 | 9.52
2008 |  | 11 | 5 | 19 | 10.6 | 311 | 10.32 | 8.6
2008 |  | 11 | 5 | 20 | 10 | 328 | 9.36 | 7.04
2008 |  | 11 | 5 | 21 | 10 | 333 | 6.12 | 5.96
2008 |  | 11 | 5 | 22 | 9.9 | 322 | 5.64 | 5.92
2008 |  | 11 | 5 | 23 | 9.9 | 327 | 6.12 | 6.16
2008 |  | 11 | 6 | 0 | 9.8 | 327 | 6 | 6.28
2008 |  | 11 | 6 | 1 | 9.8 | 332 | 6.36 | 6.52
2008 |  | 11 | 6 | 2 | 10.2 | 339 | 6.48 | 6.76
2008 |  | 11 | 6 | 3 | 9.9 | 334 | 6.72 | 7.24
2008 |  | 11 | 6 | 4 | 9.9 | 312 | 7.08 | 8.16
2008 |  | 11 | 6 | 5 | 9.7 | 306 | 7.92 | 8.76
2008 |  | 11 | 6 | 6 | 9.7 | 311 | 9.48 | 8.84
2008 |  | 11 | 6 | 7 | 9.5 | 329 | 8.88 | 8.44
2008 |  | 11 | 6 | 8 | 9.5 | 341 | 8.16 | 8.36
2008 |  | 11 | 6 | 9 | 9.9 | 329 | 8.28 | 8.68
2008 |  | 11 | 6 | 10 | 9.7 | 322 | 8.64 | 7.92
2008 |  | 11 | 6 | 11 | 10.1 | 320 | 9.12 | 7.08
2008 |  | 11 | 6 | 12 | 10 | 305 | 6 | 6.36
2008 |  | 11 | 6 | 13 | 9.9 | 298 | 6.12 | 6.76
2008 |  | 11 | 6 | 14 | 10.2 | 307 | 6.96 | 6.92
2008 |  | 11 | 6 | 15 | 10.9 | 312 | 7.2 | 6.48
2008 |  | 11 | 6 | 16 | 11.2 | 309 | 6.6 | 6.24
2008 |  | 11 | 6 | 17 | 10.9 | 288 | 5.64 | 6.4
2008 |  | 11 | 6 | 18 | 10.6 | 273 | 6.48 | 7.04
2008 |  | 11 | 6 | 19 | 10.8 | 269 | 7.08 | 7.4
2008 |  | 11 | 6 | 20 | 10.9 | 264 | 7.56 | 7.88
2008 |  | 11 | 6 | 21 | 11.2 | 256 | 7.56 | 8.28
2008 |  | 11 | 6 | 22 | 11.3 | 248 | 8.52 | 8.76
2008 |  | 11 | 6 | 23 | 11.5 | 240 | 8.76 | 8.96
2008 |  | 11 | 7 | 0 | 11.6 | 234 | 9 | 9.2
2008 |  | 11 | 7 | 1 | 11.7 | 227 | 9.12 | 9.16
2008 |  | 11 | 7 | 2 | 11.5 | 225 | 9.48 | 8.8
2008 |  | 11 | 7 | 3 | 11.5 | 228 | 8.88 | 8.36
2008 |  | 11 | 7 | 4 | 11.5 | 240 | 8.04 | 8
2008 |  | 11 | 7 | 5 | 11.6 | 243 | 8.16 | 7.92
2008 |  | 11 | 7 | 6 | 11.6 | 255 | 7.8 | 7.72
2008 |  | 11 | 7 | 7 | 11.3 | 270 | 7.8 | 7.44
2008 |  | 11 | 7 | 8 | 11.2 | 275 | 7.56 | 6.96
2008 |  | 11 | 7 | 9 | 11.1 | 282 | 6.96 | 6.44
2008 |  | 11 | 7 | 10 | 10.9 | 287 | 6.36 | 4.72
2008 |  | 11 | 7 | 11 | 10.9 | 289 | 6 | 3.12
2008 |  | 11 | 9 | 12 | 13.5 | 355 | 1.8 | 1.6
2008 |  | 11 | 9 | 13 | 14 | 352 | 1.56 | 1.44
2008 |  | 11 | 9 | 14 | 14.3 | 355 | 1.44 | 1.48
2008 |  | 11 | 9 | 15 | 14.5 | 10 | 1.32 | 1.64
2008 |  | 11 | 9 | 16 | 14.4 | 15 | 1.68 | 1.84
2008 |  | 11 | 9 | 17 | 14 | 18 | 1.92 | 1.88
2008 |  | 11 | 9 | 18 | 12.5 | 341 | 1.92 | 1.92
2008 |  | 11 | 9 | 19 | 11.4 | 0 | 1.8 | 2.16
2008 |  | 11 | 9 | 20 | 11.7 | 63 | 2.04 | 2.36
2008 |  | 11 | 9 | 21 | 12.5 | 104 | 2.64 | 2.44
2008 |  | 11 | 9 | 22 | 12.7 | 126 | 2.4 | 2.44
2008 |  | 11 | 9 | 23 | 12.9 | 148 | 2.28 | 2.64
2008 |  | 11 | 10 | 0 | 12.9 | 154 | 2.64 | 2.88
2008 |  | 11 | 10 | 1 | 12.8 | 153 | 3 | 3.24
2008 |  | 11 | 10 | 2 | 12.9 | 149 | 3 | 4.2
2008 |  | 11 | 10 | 3 | 13 | 133 | 3.72 | 5.84
2008 |  | 11 | 10 | 4 | 12.9 | 125 | 5.88 | 7.4
2008 |  | 11 | 10 | 5 | 12.5 | 121 | 7.92 | 8.32
2008 |  | 11 | 10 | 6 | 12.1 | 121 | 8.4 | 8.64
2008 |  | 11 | 10 | 7 | 12.2 | 126 | 8.64 | 8.76
2008 |  | 11 | 10 | 8 | 12.1 | 132 | 8.88 | 8.72
2008 |  | 11 | 10 | 9 | 11.9 | 134 | 8.76 | 8.52
2008 |  | 11 | 10 | 10 | 11.8 | 135 | 8.52 | 8.24
2008 |  | 11 | 10 | 11 | 11.6 | 134 | 8.28 | 8.04
2008 |  | 11 | 10 | 12 | 11.7 | 140 | 7.92 | 7.8
2008 |  | 11 | 10 | 13 | 12 | 139 | 7.92 | 7.56
2008 |  | 11 | 10 | 14 | 12.2 | 140 | 7.56 | 7.4
2008 |  | 11 | 10 | 15 | 12.3 | 143 | 7.2 | 7.4
2008 |  | 11 | 10 | 16 | 12.2 | 143 | 7.44 | 7.36
2008 |  | 11 | 10 | 17 | 12.3 | 144 | 7.56 | 7.04
2008 |  | 11 | 10 | 18 | 12.4 | 146 | 7.08 | 6.52
2008 |  | 11 | 10 | 19 | 12.5 | 149 | 6.48 | 6.08
2008 |  | 11 | 10 | 20 | 12.6 | 156 | 6 | 5.88
2008 |  | 11 | 10 | 21 | 12.7 | 163 | 5.76 | 5.8
2008 |  | 11 | 10 | 22 | 12.7 | 168 | 5.88 | 5.68
2008 |  | 11 | 10 | 23 | 12.7 | 177 | 5.76 | 5.24
2008 |  | 11 | 11 | 0 | 12.8 | 193 | 5.4 | 4.56
2008 |  | 11 | 11 | 1 | 12.8 | 217 | 4.56 | 3.84
2008 |  | 11 | 11 | 2 | 12.4 | 236 | 3.72 | 3.6
2008 |  | 11 | 11 | 3 | 12.1 | 244 | 3.24 | 3.92
2008 |  | 11 | 11 | 4 | 12.1 | 245 | 3.84 | 4.4
2008 |  | 11 | 11 | 5 | 12.1 | 243 | 4.68 | 4.68
2008 |  | 11 | 11 | 6 | 12 | 248 | 4.68 | 4.8
2008 |  | 11 | 11 | 7 | 12 | 252 | 4.68 | 5
2008 |  | 11 | 11 | 8 | 11.9 | 239 | 5.04 | 5
2008 |  | 11 | 11 | 9 | 12 | 241 | 5.28 | 4.8
2008 |  | 11 | 11 | 10 | 12.1 | 240 | 4.68 | 5.52
2008 |  | 11 | 11 | 11 | 12.5 | 250 | 4.44 | 6.56
2008 |  | 11 | 11 | 12 | 13.2 | 260 | 7.44 | 7.6
2008 |  | 11 | 11 | 13 | 13.3 | 268 | 7.8 | 7.56
2008 |  | 11 | 11 | 14 | 13.4 | 261 | 7.56 | 7.64
2008 |  | 11 | 11 | 15 | 13.8 | 258 | 7.32 | 8.2
2008 |  | 11 | 11 | 16 | 13.4 | 259 | 8.04 | 8.08
2008 |  | 11 | 11 | 17 | 12.6 | 247 | 9.24 | 7.52
2008 |  | 11 | 11 | 18 | 10.8 | 316 | 6.96 | 6.2
2008 |  | 11 | 11 | 19 | 10 | 7 | 6.36 | 5.96
2008 |  | 11 | 11 | 20 | 9.7 | 4 | 5.28 | 6.32
2008 |  | 11 | 11 | 21 | 9.4 | 356 | 6.24 | 7.12
2008 |  | 11 | 11 | 22 | 9 | 354 | 7.44 | 7.56
2008 |  | 11 | 11 | 23 | 8.7 | 357 | 7.68 | 7.64
2008 |  | 11 | 12 | 0 | 8.6 | 1 | 7.56 | 7.52
2008 |  | 11 | 12 | 1 | 8.7 | 1 | 7.68 | 7.76
2008 |  | 11 | 12 | 2 | 8.8 | 348 | 7.32 | 8.2
2008 |  | 11 | 12 | 3 | 8.5 | 344 | 8.28 | 8.8
2008 |  | 11 | 12 | 4 | 8.2 | 348 | 9 | 9.48
2008 |  | 11 | 12 | 5 | 8 | 356 | 9.12 | 10
2008 |  | 11 | 12 | 6 | 7.7 | 2 | 10.32 | 10.68
2008 |  | 11 | 12 | 7 | 7.6 | 2 | 10.56 | 10.96
2008 |  | 11 | 12 | 8 | 7.1 | 0 | 11.16 | 11.52
2008 |  | 11 | 12 | 9 | 7.1 | 2 | 11.16 | 12.04
2008 |  | 11 | 12 | 10 | 7.7 | 3 | 12.24 | 13.12
2008 |  | 11 | 12 | 11 | 8.8 | 4 | 12.72 | 13.56
2008 |  | 11 | 12 | 12 | 9.2 | 3 | 14.4 | 13.64
2008 |  | 11 | 12 | 13 | 9.7 | 0 | 13.56 | 12.84
2008 |  | 11 | 12 | 14 | 10.2 | 358 | 12.96 | 12.04
2008 |  | 11 | 12 | 15 | 10.5 | 359 | 12 | 11.28
2008 |  | 11 | 12 | 16 | 10.2 | 358 | 11.16 | 10.96
2008 |  | 11 | 12 | 17 | 9.6 | 356 | 10.68 | 10.76
2008 |  | 11 | 12 | 18 | 9 | 358 | 11.04 | 10.8
2008 |  | 11 | 12 | 19 | 8.6 | 3 | 10.56 | 10.76
2008 |  | 11 | 12 | 20 | 8.6 | 8 | 10.8 | 10.76
2008 |  | 11 | 12 | 21 | 8.7 | 7 | 10.92 | 10.32
2008 |  | 11 | 12 | 22 | 8.7 | 6 | 10.56 | 9.76
2008 |  | 11 | 12 | 23 | 8.8 | 5 | 9.48 | 9.28
2008 |  | 11 | 13 | 0 | 8.7 | 1 | 9.24 | 9.12
2008 |  | 11 | 13 | 1 | 8.6 | 1 | 9.12 | 8.88
2008 |  | 11 | 13 | 2 | 9 | 1 | 9 | 8.24
2008 |  | 11 | 13 | 3 | 9.1 | 358 | 8.52 | 7.36
2008 |  | 11 | 13 | 4 | 9.3 | 358 | 7.2 | 6.56
2008 |  | 11 | 13 | 5 | 9.4 | 355 | 6.36 | 6.56
2008 |  | 11 | 13 | 6 | 9.1 | 3 | 6.12 | 7.12
2008 |  | 11 | 13 | 7 | 9.4 | 2 | 7.2 | 7.72
2008 |  | 11 | 13 | 8 | 9.4 | 355 | 8.04 | 8.24
2008 |  | 11 | 13 | 9 | 9.5 | 350 | 7.92 | 8.68
2008 |  | 11 | 13 | 10 | 9.4 | 353 | 8.76 | 8.4
2008 |  | 11 | 13 | 11 | 9.8 | 354 | 9.36 | 7.48
2008 |  | 11 | 13 | 12 | 10 | 28 | 7.08 | 6.12
2008 |  | 11 | 13 | 13 | 10.6 | 33 | 6 | 5.4
2008 |  | 11 | 13 | 14 | 11.1 | 34 | 5.28 | 5.16
2008 |  | 11 | 13 | 15 | 11.5 | 28 | 4.92 | 5.64
2008 |  | 11 | 13 | 16 | 11.3 | 14 | 5.28 | 6.72
2008 |  | 11 | 13 | 17 | 10.4 | 5 | 6.72 | 7.64
2008 |  | 11 | 13 | 18 | 10 | 15 | 8.16 | 7.88
2008 |  | 11 | 13 | 19 | 9.8 | 24 | 8.04 | 7.48
2008 |  | 11 | 13 | 20 | 9.5 | 35 | 7.44 | 7.04
2008 |  | 11 | 13 | 21 | 9.6 | 48 | 6.96 | 6.88
2008 |  | 11 | 13 | 22 | 10 | 63 | 6.72 | 7.24
2008 |  | 11 | 13 | 23 | 9.9 | 76 | 6.96 | 7.76
2008 |  | 11 | 14 | 0 | 9.6 | 90 | 8.04 | 8.12
2008 |  | 11 | 14 | 1 | 9.4 | 97 | 8.28 | 7.84
2008 |  | 11 | 14 | 2 | 9.3 | 103 | 8.04 | 7.04
2008 |  | 11 | 14 | 3 | 9.5 | 106 | 7.2 | 6
2008 |  | 11 | 14 | 4 | 9.7 | 104 | 5.88 | 5.04
2008 |  | 11 | 14 | 5 | 9.8 | 89 | 4.92 | 4.68
2008 |  | 11 | 14 | 6 | 9.9 | 73 | 4.32 | 4.76
2008 |  | 11 | 14 | 7 | 9.7 | 61 | 4.8 | 5.16
2008 |  | 11 | 14 | 8 | 9.6 | 58 | 5.16 | 5.24
2008 |  | 11 | 14 | 9 | 9.6 | 62 | 5.52 | 5.2
2008 |  | 11 | 14 | 10 | 9.1 | 82 | 5.04 | 5.52
2008 |  | 11 | 14 | 11 | 9.5 | 97 | 5.04 | 6.04
2008 |  | 11 | 14 | 12 | 10.4 | 96 | 6.48 | 6.56
2008 |  | 11 | 14 | 13 | 11.3 | 82 | 6.6 | 6.52
2008 |  | 11 | 14 | 14 | 12.1 | 73 | 6.6 | 6.24
2008 |  | 11 | 14 | 15 | 12.6 | 63 | 6.36 | 5.76
2008 |  | 11 | 14 | 16 | 12.6 | 55 | 5.76 | 5.28
2008 |  | 11 | 14 | 17 | 12.4 | 44 | 5.16 | 5.04
2008 |  | 11 | 14 | 18 | 11.8 | 31 | 4.92 | 5.72
2008 |  | 11 | 14 | 19 | 11.2 | 32 | 5.04 | 7.36
2008 |  | 11 | 14 | 20 | 10.8 | 56 | 7.2 | 9.28
2008 |  | 11 | 14 | 21 | 10 | 80 | 9.84 | 10.44
2008 |  | 11 | 14 | 22 | 10 | 92 | 10.8 | 10.84
2008 |  | 11 | 14 | 23 | 9.9 | 94 | 10.68 | 11.32
2008 |  | 11 | 15 | 0 | 9.9 | 92 | 11.04 | 12.24
2008 |  | 11 | 15 | 1 | 10 | 88 | 12.24 | 13.04
2008 |  | 11 | 15 | 2 | 10.1 | 87 | 13.44 | 13.24
2008 |  | 11 | 15 | 3 | 10 | 93 | 13.44 | 12.8
2008 |  | 11 | 15 | 4 | 9.9 | 97 | 12.84 | 12.16
2008 |  | 11 | 15 | 5 | 9.9 | 97 | 12.12 | 11.6
2008 |  | 11 | 15 | 6 | 10 | 98 | 11.52 | 11.16
2008 |  | 11 | 15 | 7 | 10.3 | 98 | 11.16 | 10.64
2008 |  | 11 | 15 | 8 | 10.4 | 97 | 10.8 | 10
2008 |  | 11 | 15 | 9 | 10.4 | 89 | 9.96 | 9.16
2008 |  | 11 | 15 | 10 | 10.4 | 76 | 9.24 | 8.64
2008 |  | 11 | 15 | 11 | 11.3 | 75 | 8.28 | 7.72
2008 |  | 11 | 15 | 12 | 11.3 | 91 | 8.4 | 6.8
2008 |  | 11 | 15 | 13 | 12.1 | 76 | 6.48 | 5.92
2008 |  | 11 | 15 | 14 | 12.6 | 63 | 5.52 | 5.68
2008 |  | 11 | 15 | 15 | 13 | 57 | 5.76 | 5.68
2008 |  | 11 | 15 | 16 | 13.2 | 54 | 5.76 | 5.6
2008 |  | 11 | 15 | 17 | 12.9 | 46 | 5.52 | 5.56
2008 |  | 11 | 15 | 18 | 12.2 | 43 | 5.52 | 5.96
2008 |  | 11 | 15 | 19 | 11.7 | 56 | 5.64 | 6.64
2008 |  | 11 | 15 | 20 | 11.1 | 69 | 6.72 | 7.64
2008 |  | 11 | 15 | 21 | 11.1 | 81 | 7.56 | 8.64
2008 |  | 11 | 15 | 22 | 11.3 | 94 | 8.64 | 9.4
2008 |  | 11 | 15 | 23 | 11.3 | 102 | 9.72 | 9.8
2008 |  | 11 | 16 | 0 | 11.2 | 107 | 9.84 | 9.96
2008 |  | 11 | 16 | 1 | 11 | 106 | 9.84 | 10.12
2008 |  | 11 | 16 | 2 | 10.8 | 102 | 10.2 | 10.44
2008 |  | 11 | 16 | 3 | 10.6 | 101 | 10.32 | 10.88
2008 |  | 11 | 16 | 4 | 10.3 | 102 | 10.8 | 11.52
2008 |  | 11 | 16 | 5 | 10.2 | 102 | 11.52 | 12.08
2008 |  | 11 | 16 | 6 | 10.1 | 99 | 12.24 | 12.4
2008 |  | 11 | 16 | 7 | 10 | 99 | 12.48 | 12.4
2008 |  | 11 | 16 | 8 | 9.8 | 98 | 12.48 | 12.36
2008 |  | 11 | 16 | 9 | 9.9 | 97 | 12.24 | 12.16
2008 |  | 11 | 16 | 10 | 10.2 | 100 | 12.36 | 10.92
2008 |  | 11 | 16 | 11 | 10.6 | 101 | 11.88 | 9.08
2008 |  | 11 | 16 | 12 | 12 | 106 | 8.52 | 7
2008 |  | 11 | 16 | 13 | 12.8 | 100 | 6.84 | 5.8
2008 |  | 11 | 16 | 14 | 13.3 | 89 | 5.64 | 4.96
2008 |  | 11 | 16 | 15 | 13.7 | 79 | 4.92 | 4.48
2008 |  | 11 | 16 | 16 | 13.7 | 67 | 4.32 | 4.24
2008 |  | 11 | 16 | 17 | 13.6 | 51 | 4.2 | 4.28
2008 |  | 11 | 16 | 18 | 12.7 | 34 | 4.2 | 4.76
2008 |  | 11 | 16 | 19 | 12.1 | 48 | 4.44 | 5.8
2008 |  | 11 | 16 | 20 | 12 | 75 | 5.64 | 6.88
2008 |  | 11 | 16 | 21 | 11.6 | 82 | 7.32 | 7.6
2008 |  | 11 | 16 | 22 | 11.5 | 85 | 7.68 | 7.92
2008 |  | 11 | 16 | 23 | 11.6 | 94 | 7.8 | 8.4
2008 |  | 11 | 17 | 0 | 11.5 | 103 | 8.28 | 9.2
2008 |  | 11 | 17 | 1 | 11.4 | 105 | 9.12 | 10.12
2008 |  | 11 | 17 | 2 | 11.2 | 101 | 10.2 | 10.92
2008 |  | 11 | 17 | 3 | 11.1 | 96 | 11.04 | 11.44
2008 |  | 11 | 17 | 4 | 10.8 | 94 | 11.52 | 11.76
2008 |  | 11 | 17 | 5 | 10.7 | 95 | 11.76 | 11.88
2008 |  | 11 | 17 | 6 | 10.7 | 97 | 12 | 11.8
2008 |  | 11 | 17 | 7 | 10.6 | 97 | 11.88 | 11.32
2008 |  | 11 | 17 | 8 | 10.6 | 97 | 11.52 | 10.52
2008 |  | 11 | 17 | 9 | 10.6 | 94 | 10.56 | 9.44
2008 |  | 11 | 17 | 10 | 10.9 | 90 | 9.48 | 7.2
2008 |  | 11 | 17 | 11 | 11.4 | 87 | 8.28 | 4.96
2008 |  | 11 | 17 | 12 | 13.5 | 91 | 3.84 | 3.6
2008 |  | 11 | 17 | 13 | 14.2 | 42 | 2.76 | 4.16
2008 |  | 11 | 17 | 14 | 14.6 | 18 | 4.2 | 5.32
2008 |  | 11 | 17 | 15 | 14.5 | 12 | 5.52 | 6.32
2008 |  | 11 | 17 | 16 | 13.8 | 10 | 6.24 | 7.48
2008 |  | 11 | 17 | 17 | 13.3 | 9 | 7.2 | 8.44
2008 |  | 11 | 17 | 18 | 12.3 | 19 | 9 | 8.76
2008 |  | 11 | 17 | 19 | 11.3 | 26 | 9.12 | 8.24
2008 |  | 11 | 17 | 20 | 10.7 | 30 | 8.16 | 7.64
2008 |  | 11 | 17 | 21 | 10.9 | 41 | 7.44 | 7.36
2008 |  | 11 | 17 | 22 | 11.1 | 48 | 7.32 | 7.28
2008 |  | 11 | 17 | 23 | 10.9 | 49 | 7.32 | 7.12
2008 |  | 11 | 18 | 0 | 10.5 | 50 | 7.2 | 6.96
2008 |  | 11 | 18 | 1 | 10.2 | 47 | 6.84 | 6.88
2008 |  | 11 | 18 | 2 | 9.9 | 42 | 6.84 | 7.04
2008 |  | 11 | 18 | 3 | 9.5 | 36 | 6.96 | 7.24
2008 |  | 11 | 18 | 4 | 9.1 | 34 | 7.32 | 7.28
2008 |  | 11 | 18 | 5 | 9.1 | 39 | 7.44 | 7.16
2008 |  | 11 | 18 | 6 | 9.2 | 48 | 7.08 | 7.08
2008 |  | 11 | 18 | 7 | 9.1 | 48 | 6.96 | 7.16
2008 |  | 11 | 18 | 8 | 8.5 | 40 | 7.2 | 7.52
2008 |  | 11 | 18 | 9 | 8.1 | 30 | 7.32 | 8.04
2008 |  | 11 | 18 | 10 | 8.2 | 23 | 8.04 | 8.96
2008 |  | 11 | 18 | 11 | 9 | 19 | 8.76 | 9.76
2008 |  | 11 | 18 | 12 | 10.7 | 345 | 10.08 | 10.44
2008 |  | 11 | 18 | 13 | 11 | 350 | 10.44 | 10.64
2008 |  | 11 | 18 | 14 | 10.8 | 350 | 10.8 | 10.52
2008 |  | 11 | 18 | 15 | 11 | 354 | 10.68 | 10.12
2008 |  | 11 | 18 | 16 | 10.6 | 358 | 10.08 | 9.96
2008 |  | 11 | 18 | 17 | 10.2 | 359 | 9.6 | 10.4
2008 |  | 11 | 18 | 18 | 9.9 | 1 | 10.2 | 11.08
2008 |  | 11 | 18 | 19 | 9.7 | 10 | 11.4 | 11.56
2008 |  | 11 | 18 | 20 | 9.9 | 11 | 11.64 | 11.44
2008 |  | 11 | 18 | 21 | 8.9 | 7 | 11.64 | 11
2008 |  | 11 | 18 | 22 | 8.8 | 9 | 11.04 | 10.48
2008 |  | 11 | 18 | 23 | 8.6 | 8 | 10.32 | 9.84
2008 |  | 11 | 19 | 0 | 8.4 | 7 | 10.08 | 9.4
2008 |  | 11 | 19 | 1 | 8.3 | 9 | 9.12 | 9.16
2008 |  | 11 | 19 | 2 | 8 | 13 | 9 | 9.24
2008 |  | 11 | 19 | 3 | 8 | 20 | 9.36 | 9.16
2008 |  | 11 | 19 | 4 | 8.3 | 31 | 9.36 | 8.8
2008 |  | 11 | 19 | 5 | 8.5 | 42 | 8.76 | 8.44
2008 |  | 11 | 19 | 6 | 8.8 | 55 | 8.28 | 8.64
2008 |  | 11 | 19 | 7 | 9 | 68 | 8.28 | 9.28
2008 |  | 11 | 19 | 8 | 9.2 | 80 | 9.36 | 9.76
2008 |  | 11 | 19 | 9 | 9.3 | 86 | 10.2 | 9.76
2008 |  | 11 | 19 | 10 | 9.5 | 84 | 9.72 | 10.2
2008 |  | 11 | 19 | 11 | 10 | 80 | 9.36 | 10.36
2008 |  | 11 | 19 | 12 | 12 | 80 | 11.52 | 10.36
2008 |  | 11 | 19 | 13 | 12.7 | 78 | 10.2 | 9.44
2008 |  | 11 | 19 | 14 | 13.1 | 77 | 9.36 | 8.68
2008 |  | 11 | 19 | 15 | 13.3 | 74 | 8.76 | 7.88
2008 |  | 11 | 19 | 16 | 13.3 | 68 | 7.92 | 7.56
2008 |  | 11 | 19 | 17 | 13.1 | 57 | 6.96 | 8.12
2008 |  | 11 | 19 | 18 | 12.5 | 48 | 7.8 | 9.4
2008 |  | 11 | 19 | 19 | 11.8 | 63 | 9.6 | 10.16
2008 |  | 11 | 19 | 20 | 11.5 | 71 | 10.8 | 10.4
2008 |  | 11 | 19 | 21 | 11.2 | 75 | 10.08 | 10.88
2008 |  | 11 | 19 | 22 | 11 | 85 | 10.32 | 12.4
2008 |  | 11 | 19 | 23 | 10.8 | 89 | 12.24 | 13.88
2008 |  | 11 | 20 | 0 | 10.6 | 93 | 14.64 | 15.16
2008 |  | 11 | 20 | 1 | 10.3 | 96 | 14.76 | 15.36
2008 |  | 11 | 20 | 2 | 10 | 100 | 16.08 | 14.96
2008 |  | 11 | 20 | 3 | 9.5 | 103 | 15.24 | 13.72
2008 |  | 11 | 20 | 4 | 9.1 | 97 | 13.56 | 12.08
2008 |  | 11 | 20 | 5 | 8.9 | 86 | 12.36 | 10.68
2008 |  | 11 | 20 | 6 | 8.3 | 76 | 10.32 | 10.44
2008 |  | 11 | 20 | 7 | 8.2 | 72 | 9.36 | 11.2
2008 |  | 11 | 20 | 8 | 8.5 | 84 | 11.64 | 12.32
2008 |  | 11 | 20 | 9 | 8.5 | 94 | 12.6 | 12.4
2008 |  | 11 | 20 | 10 | 8.5 | 99 | 12.72 | 10.2
2008 |  | 11 | 20 | 11 | 9 | 98 | 11.88 | 7.6
2008 |  | 11 | 20 | 12 | 10.7 | 81 | 6 | 5.08
2008 |  | 11 | 20 | 13 | 11.6 | 64 | 4.92 | 4.4
2008 |  | 11 | 20 | 14 | 12 | 60 | 4.32 | 4.08
2008 |  | 11 | 20 | 15 | 12.2 | 57 | 3.96 | 4
2008 |  | 11 | 20 | 16 | 12.2 | 49 | 3.96 | 4.24
2008 |  | 11 | 20 | 17 | 12 | 37 | 4.08 | 4.76
2008 |  | 11 | 20 | 18 | 11 | 15 | 4.68 | 5.44
2008 |  | 11 | 20 | 19 | 9.8 | 18 | 5.52 | 5.88
2008 |  | 11 | 20 | 20 | 9.5 | 30 | 6.12 | 5.96
2008 |  | 11 | 20 | 21 | 9.8 | 46 | 6 | 5.8
2008 |  | 11 | 20 | 22 | 10.1 | 69 | 5.76 | 5.84
2008 |  | 11 | 20 | 23 | 10.4 | 84 | 5.64 | 6.04
2008 |  | 11 | 21 | 0 | 10.3 | 90 | 6.12 | 6.24
2008 |  | 11 | 21 | 1 | 10.2 | 93 | 6.36 | 6.56
2008 |  | 11 | 21 | 2 | 10.2 | 90 | 6.24 | 6.8
2008 |  | 11 | 21 | 3 | 9.7 | 94 | 7.08 | 7.08
2008 |  | 11 | 21 | 4 | 9.6 | 96 | 7.08 | 7.12
2008 |  | 11 | 21 | 5 | 9.4 | 94 | 7.08 | 7.24
2008 |  | 11 | 21 | 6 | 9.4 | 92 | 7.2 | 7.36
2008 |  | 11 | 21 | 7 | 9.1 | 94 | 7.44 | 7.44
2008 |  | 11 | 21 | 8 | 9 | 93 | 7.44 | 7
2008 |  | 11 | 21 | 9 | 9 | 91 | 7.44 | 6.24
2008 |  | 11 | 21 | 10 | 9 | 87 | 6.12 | 5.24
2008 |  | 11 | 21 | 11 | 9.6 | 81 | 5.16 | 5.04
2008 |  | 11 | 21 | 12 | 11.6 | 22 | 4.44 | 5.24
2008 |  | 11 | 21 | 13 | 12 | 7 | 5.52 | 5.96
2008 |  | 11 | 21 | 14 | 11.9 | 0 | 5.76 | 6.72
2008 |  | 11 | 21 | 15 | 11.6 | 5 | 6.6 | 7.48
2008 |  | 11 | 21 | 16 | 11.5 | 14 | 7.8 | 8.08
2008 |  | 11 | 21 | 17 | 11.4 | 14 | 8.04 | 8.52
2008 |  | 11 | 21 | 18 | 10.8 | 12 | 8.4 | 8.72
2008 |  | 11 | 21 | 19 | 10.1 | 20 | 9.12 | 8.44
2008 |  | 11 | 21 | 20 | 9.8 | 34 | 8.64 | 7.92
2008 |  | 11 | 21 | 21 | 9.9 | 34 | 7.56 | 7.44
2008 |  | 11 | 21 | 22 | 9.9 | 27 | 7.56 | 7.16
2008 |  | 11 | 21 | 23 | 10.1 | 28 | 7.2 | 7.56
2008 |  | 11 | 22 | 0 | 10.5 | 28 | 6.72 | 8.64
2008 |  | 11 | 22 | 1 | 9.7 | 13 | 8.76 | 9.72
2008 |  | 11 | 22 | 2 | 9.8 | 19 | 10.44 | 9.96
2008 |  | 11 | 22 | 3 | 10.1 | 20 | 9.96 | 9.6
2008 |  | 11 | 22 | 4 | 10.1 | 22 | 9.48 | 9.2
2008 |  | 11 | 22 | 5 | 10.2 | 22 | 9.36 | 8.92
2008 |  | 11 | 22 | 6 | 10.1 | 19 | 8.76 | 8.68
2008 |  | 11 | 22 | 7 | 9.9 | 8 | 8.64 | 8.8
2008 |  | 11 | 22 | 8 | 9.9 | 4 | 8.64 | 9.04
2008 |  | 11 | 22 | 9 | 9.9 | 6 | 9.12 | 9.32
2008 |  | 11 | 22 | 10 | 10.1 | 3 | 9.36 | 8.68
2008 |  | 11 | 22 | 11 | 10.9 | 356 | 9.48 | 7.96
2008 |  | 11 | 22 | 12 | 12.9 | 32 | 7.2 | 7.24
2008 |  | 11 | 22 | 13 | 14 | 36 | 7.2 | 7.2
2008 |  | 11 | 22 | 14 | 14.6 | 38 | 7.32 | 6.8
2008 |  | 11 | 22 | 15 | 15 | 39 | 7.08 | 6.52
2008 |  | 11 | 22 | 16 | 14.9 | 28 | 6 | 6.52
2008 |  | 11 | 22 | 17 | 14.4 | 6 | 6.48 | 6.96
2008 |  | 11 | 22 | 18 | 13.4 | 1 | 7.08 | 7.4
2008 |  | 11 | 22 | 19 | 12.1 | 359 | 7.32 | 7.68
2008 |  | 11 | 22 | 20 | 11.4 | 1 | 7.8 | 8
2008 |  | 11 | 22 | 21 | 10.9 | 0 | 7.92 | 8.24
2008 |  | 11 | 22 | 22 | 10.8 | 357 | 8.28 | 8.24
2008 |  | 11 | 22 | 23 | 10.6 | 0 | 8.52 | 8.08
2008 |  | 11 | 23 | 0 | 10.6 | 0 | 7.92 | 7.92
2008 |  | 11 | 23 | 1 | 10.3 | 6 | 7.8 | 8.08
2008 |  | 11 | 23 | 2 | 10.1 | 12 | 8.04 | 8.44
2008 |  | 11 | 23 | 3 | 9.6 | 13 | 8.4 | 8.68
2008 |  | 11 | 23 | 4 | 9.4 | 15 | 8.88 | 8.76
2008 |  | 11 | 23 | 5 | 9.1 | 15 | 8.76 | 8.64
2008 |  | 11 | 23 | 6 | 9 | 13 | 8.64 | 8.36
2008 |  | 11 | 23 | 7 | 8.5 | 9 | 8.52 | 7.96
2008 |  | 11 | 23 | 8 | 8.1 | 2 | 7.92 | 7.36
2008 |  | 11 | 23 | 9 | 8.2 | 0 | 7.44 | 6.84
2008 |  | 11 | 23 | 10 | 8.5 | 357 | 6.72 | 5.28
2008 |  | 11 | 23 | 11 | 9.1 | 349 | 6.36 | 4.04
2008 |  | 11 | 23 | 12 | 11.6 | 23 | 2.76 | 3.08
2008 |  | 11 | 23 | 13 | 12.1 | 16 | 3 | 3.52
2008 |  | 11 | 23 | 14 | 12.3 | 358 | 3.48 | 4.28
2008 |  | 11 | 23 | 15 | 12.2 | 342 | 4.08 | 5.12
2008 |  | 11 | 23 | 16 | 11.6 | 335 | 5.28 | 5.92
2008 |  | 11 | 23 | 17 | 11 | 332 | 6 | 6.4
2008 |  | 11 | 23 | 18 | 10.2 | 330 | 6.48 | 6.68
2008 |  | 11 | 23 | 19 | 9.9 | 335 | 6.72 | 6.96
2008 |  | 11 | 23 | 20 | 9.8 | 338 | 6.84 | 7.4
2008 |  | 11 | 23 | 21 | 9.6 | 337 | 7.32 | 7.96
2008 |  | 11 | 23 | 22 | 9.5 | 343 | 8.04 | 8.72
2008 |  | 11 | 23 | 23 | 9.3 | 347 | 8.52 | 9.44
2008 |  | 11 | 24 | 0 | 8.9 | 347 | 9.6 | 9.92
2008 |  | 11 | 24 | 1 | 8.8 | 349 | 10.2 | 9.76
2008 |  | 11 | 24 | 2 | 9.1 | 346 | 9.96 | 10.08
2008 |  | 11 | 24 | 3 | 9.5 | 341 | 9.12 | 10.96
2008 |  | 11 | 24 | 4 | 9.3 | 331 | 11.16 | 11.72
2008 |  | 11 | 24 | 5 | 9.4 | 342 | 12.6 | 11.08
2008 |  | 11 | 24 | 6 | 9.1 | 337 | 11.4 | 9.8
2008 |  | 11 | 24 | 7 | 8.9 | 330 | 9.24 | 9.2
2008 |  | 11 | 24 | 8 | 8.9 | 318 | 8.76 | 9.44
2008 |  | 11 | 24 | 9 | 8.5 | 330 | 9.6 | 10.2
2008 |  | 11 | 24 | 10 | 8.5 | 330 | 9.96 | 10.16
2008 |  | 11 | 24 | 11 | 9 | 327 | 11.04 | 10.84
2008 |  | 11 | 24 | 12 | 10 | 323 | 9.48 | 10.04
2008 |  | 11 | 24 | 13 | 10.4 | 324 | 12 | 10.08
2008 |  | 11 | 24 | 14 | 9.8 | 317 | 8.64 | 8.96
2008 |  | 11 | 24 | 15 | 10.3 | 313 | 9.6 | 9
2008 |  | 11 | 24 | 16 | 10.1 | 315 | 8.64 | 9.28
2008 |  | 11 | 24 | 17 | 10 | 309 | 8.76 | 9.84
2008 |  | 11 | 24 | 18 | 9.5 | 330 | 10.44 | 9.68
2008 |  | 11 | 24 | 19 | 9.2 | 340 | 10.32 | 8.6
2008 |  | 11 | 24 | 20 | 8.9 | 344 | 8.28 | 7.52
2008 |  | 11 | 24 | 21 | 8.7 | 348 | 7.2 | 7.48
2008 |  | 11 | 24 | 22 | 8.1 | 3 | 7.08 | 8.04
2008 |  | 11 | 24 | 23 | 7.7 | 2 | 8.16 | 8.24
2008 |  | 11 | 25 | 0 | 7.3 | 8 | 8.88 | 8.2
2008 |  | 11 | 25 | 1 | 7.9 | 346 | 7.68 | 7.84
2008 |  | 11 | 25 | 2 | 8.3 | 329 | 8.04 | 9.12
2008 |  | 11 | 25 | 3 | 7.6 | 324 | 7.8 | 9.76
2008 |  | 11 | 25 | 4 | 7.4 | 344 | 11.52 | 10.08
2008 |  | 11 | 25 | 5 | 7.2 | 346 | 9.96 | 8.96
2008 |  | 11 | 25 | 6 | 7.4 | 333 | 8.76 | 8.44
2008 |  | 11 | 25 | 7 | 6.8 | 337 | 8.16 | 9.48
2008 |  | 11 | 25 | 8 | 6.2 | 359 | 8.4 | 11.12
2008 |  | 11 | 25 | 9 | 6.3 | 4 | 11.88 | 12.68
2008 |  | 11 | 25 | 10 | 6.9 | 0 | 13.08 | 13.44
2008 |  | 11 | 25 | 11 | 7.7 | 0 | 13.08 | 13.64
2008 |  | 11 | 25 | 12 | 7.7 | 357 | 14.16 | 13.4
2008 |  | 11 | 25 | 13 | 8.2 | 0 | 13.68 | 12.68
2008 |  | 11 | 25 | 14 | 8.5 | 7 | 12.36 | 12.04
2008 |  | 11 | 25 | 15 | 8.8 | 19 | 12 | 11.08
2008 |  | 11 | 25 | 16 | 7.9 | 29 | 11.76 | 9.76
2008 |  | 11 | 25 | 17 | 7.6 | 33 | 9.48 | 8.76
2008 |  | 11 | 25 | 18 | 7.4 | 42 | 8.04 | 8.52
2008 |  | 11 | 25 | 19 | 7.2 | 36 | 8.76 | 8.92
2008 |  | 11 | 25 | 20 | 6.8 | 28 | 8.76 | 9.36
2008 |  | 11 | 25 | 21 | 6.2 | 32 | 9.24 | 9.92
2008 |  | 11 | 25 | 22 | 6.2 | 46 | 10.08 | 10.2
2008 |  | 11 | 25 | 23 | 5.8 | 52 | 10.44 | 10.16
2008 |  | 11 | 26 | 0 | 5.1 | 59 | 10.08 | 9.84
2008 |  | 11 | 26 | 1 | 5 | 62 | 9.96 | 9.64
2008 |  | 11 | 26 | 2 | 4.9 | 65 | 9.48 | 9.4
2008 |  | 11 | 26 | 3 | 4.5 | 63 | 9.48 | 9.48
2008 |  | 11 | 26 | 4 | 4.2 | 61 | 9.24 | 9.88
2008 |  | 11 | 26 | 5 | 4.2 | 63 | 9.72 | 10.64
2008 |  | 11 | 26 | 6 | 4.2 | 71 | 10.68 | 11.32
2008 |  | 11 | 26 | 7 | 4.3 | 62 | 11.52 | 11.4
2008 |  | 11 | 26 | 8 | 4.4 | 62 | 11.76 | 10.8
2008 |  | 11 | 26 | 9 | 4.5 | 59 | 10.92 | 9.84
2008 |  | 11 | 26 | 10 | 4.9 | 77 | 9.72 | 8.8
2008 |  | 11 | 26 | 11 | 5.6 | 76 | 8.88 | 8.28
2008 |  | 11 | 26 | 12 | 5.7 | 53 | 7.8 | 8.12
2008 |  | 11 | 26 | 13 | 6.2 | 48 | 8.16 | 8.16
2008 |  | 11 | 26 | 14 | 6.6 | 40 | 8.4 | 7.72
2008 |  | 11 | 26 | 15 | 6.7 | 38 | 7.92 | 7.04
2008 |  | 11 | 26 | 16 | 6.6 | 35 | 6.84 | 6.68
2008 |  | 11 | 26 | 17 | 6.2 | 27 | 6.36 | 7.12
2008 |  | 11 | 26 | 18 | 5.8 | 31 | 6.84 | 8.08
2008 |  | 11 | 26 | 19 | 5.4 | 48 | 8.16 | 9.04
2008 |  | 11 | 26 | 20 | 4.6 | 56 | 9.24 | 9.28
2008 |  | 11 | 26 | 21 | 4.5 | 67 | 9.72 | 9.4
2008 |  | 11 | 26 | 22 | 4.6 | 72 | 8.88 | 9.4
2008 |  | 11 | 26 | 23 | 4.5 | 71 | 9.6 | 9.64
2008 |  | 11 | 27 | 0 | 4 | 72 | 9.72 | 10.52
2008 |  | 11 | 27 | 1 | 3.7 | 73 | 9.6 | 11.72
2008 |  | 11 | 27 | 2 | 3.7 | 90 | 12.24 | 13.16
2008 |  | 11 | 27 | 3 | 3.5 | 94 | 13.32 | 13.8
2008 |  | 11 | 27 | 4 | 3.1 | 93 | 13.92 | 13.88
2008 |  | 11 | 27 | 5 | 2.8 | 96 | 14.16 | 13.24
2008 |  | 11 | 27 | 6 | 2.6 | 96 | 13.56 | 12.2
2008 |  | 11 | 27 | 7 | 2.5 | 90 | 12 | 11.56
2008 |  | 11 | 27 | 8 | 2.3 | 82 | 11.04 | 10.84
2008 |  | 11 | 27 | 9 | 2.6 | 79 | 11.64 | 10.48
2008 |  | 11 | 27 | 10 | 2.8 | 77 | 9.84 | 8.44
2008 |  | 11 | 27 | 11 | 3.4 | 82 | 9.96 | 6.48
2008 |  | 11 | 27 | 12 | 6.7 | 91 | 5.52 | 4.16
2008 |  | 11 | 27 | 13 | 7.6 | 90 | 3.96 | 3.88
2008 |  | 11 | 27 | 14 | 8.3 | 354 | 3 | 4.12
2008 |  | 11 | 27 | 15 | 7.9 | 341 | 4.68 | 4.88
2008 |  | 11 | 27 | 16 | 7.4 | 344 | 4.68 | 5.16
2008 |  | 11 | 27 | 17 | 6.5 | 346 | 5.28 | 5.4
2008 |  | 11 | 27 | 18 | 5.9 | 354 | 5.52 | 5.4
2008 |  | 11 | 27 | 19 | 5.7 | 354 | 5.4 | 5.48
2008 |  | 11 | 27 | 20 | 5.6 | 347 | 5.28 | 5.72
2008 |  | 11 | 27 | 21 | 5.3 | 341 | 5.76 | 6.2
2008 |  | 11 | 27 | 22 | 5.4 | 340 | 6.12 | 6.68
2008 |  | 11 | 27 | 23 | 5.5 | 339 | 6.72 | 7.08
2008 |  | 11 | 28 | 0 | 5.5 | 331 | 7.2 | 7.16
2008 |  | 11 | 28 | 1 | 5.4 | 329 | 7.32 | 6.84
2008 |  | 11 | 28 | 2 | 5.1 | 333 | 6.96 | 6.32
2008 |  | 11 | 28 | 3 | 5 | 332 | 6.24 | 5.8
2008 |  | 11 | 28 | 4 | 5.2 | 324 | 5.76 | 5.44
2008 |  | 11 | 28 | 5 | 5.4 | 314 | 5.4 | 5.44
2008 |  | 11 | 28 | 6 | 5.5 | 302 | 5.16 | 5.8
2008 |  | 11 | 28 | 7 | 5.3 | 286 | 5.76 | 6.56
2008 |  | 11 | 28 | 8 | 5.8 | 277 | 6.48 | 7.12
2008 |  | 11 | 28 | 9 | 6.2 | 278 | 7.44 | 7.64
2008 |  | 11 | 28 | 10 | 6.3 | 276 | 7.44 | 9.16
2008 |  | 11 | 28 | 11 | 7.1 | 284 | 8.04 | 11.08
2008 |  | 11 | 28 | 12 | 9 | 252 | 12 | 12.76
2008 |  | 11 | 28 | 13 | 9.4 | 244 | 13.2 | 12.96
2008 |  | 11 | 28 | 14 | 8.7 | 237 | 13.08 | 11.72
2008 |  | 11 | 28 | 15 | 8.8 | 233 | 12.6 | 10.84
2008 |  | 11 | 28 | 16 | 8.4 | 275 | 9.48 | 10.76
2008 |  | 11 | 28 | 17 | 8.3 | 268 | 10.44 | 11.24
2008 |  | 11 | 28 | 18 | 8.3 | 275 | 12.36 | 10.92
2008 |  | 11 | 28 | 19 | 8.7 | 285 | 10.92 | 9.92
2008 |  | 11 | 28 | 20 | 8.2 | 263 | 9.48 | 9.32
2008 |  | 11 | 28 | 21 | 8.2 | 262 | 9.36 | 9.48
2008 |  | 11 | 28 | 22 | 8.5 | 263 | 9.12 | 10.88
2008 |  | 11 | 28 | 23 | 8.7 | 250 | 9.96 | 12.68
2008 |  | 11 | 29 | 0 | 9.1 | 248 | 13.56 | 15.08
2008 |  | 11 | 29 | 1 | 9.3 | 241 | 14.52 | 16.28
2008 |  | 11 | 29 | 2 | 9.7 | 238 | 17.16 | 16.16
2008 |  | 11 | 29 | 3 | 8.9 | 241 | 17.16 | 15.04
2008 |  | 11 | 29 | 4 | 7.7 | 278 | 14.16 | 12
2008 |  | 11 | 29 | 5 | 7.4 | 295 | 13.8 | 10.24
2008 |  | 11 | 29 | 6 | 8 | 287 | 8.04 | 10.2
2008 |  | 11 | 29 | 7 | 8.5 | 244 | 8.88 | 12.12
2008 |  | 11 | 29 | 8 | 7.9 | 240 | 13.68 | 12.24
2008 |  | 11 | 29 | 9 | 7.9 | 260 | 13.8 | 11.12
2008 |  | 11 | 29 | 10 | 8.9 | 268 | 9.24 | 10.68
2008 |  | 11 | 29 | 11 | 9.5 | 270 | 10.32 | 12.6
2008 |  | 11 | 29 | 12 | 4.7 | 304 | 12.48 | 14.12
2008 |  | 11 | 29 | 13 | 5.6 | 304 | 15 | 14.28
2008 |  | 11 | 29 | 14 | 6.6 | 299 | 14.88 | 12.56
2008 |  | 11 | 29 | 15 | 6.2 | 291 | 12.96 | 11.84
2008 |  | 11 | 29 | 16 | 6.2 | 279 | 9.84 | 11.88
2008 |  | 11 | 29 | 17 | 5.4 | 280 | 12.72 | 12
2008 |  | 11 | 29 | 18 | 5.2 | 284 | 13.08 | 12.6
2008 |  | 11 | 29 | 19 | 5.4 | 266 | 10.2 | 13.2
2008 |  | 11 | 29 | 20 | 5.4 | 252 | 14.52 | 14.64
2008 |  | 11 | 29 | 21 | 5.1 | 271 | 14.88 | 14.24
2008 |  | 11 | 29 | 22 | 5.3 | 280 | 14.52 | 12.08
2008 |  | 11 | 29 | 23 | 5.8 | 288 | 13.32 | 8.84
2008 |  | 11 | 30 | 0 | 5.8 | 313 | 8.4 | 5.92
2008 |  | 11 | 30 | 1 | 5.7 | 322 | 4.8 | 5.68
2008 |  | 11 | 30 | 2 | 5.4 | 250 | 4.56 | 6.96
2008 |  | 11 | 30 | 3 | 5.3 | 268 | 7.68 | 8.36
2008 |  | 11 | 30 | 4 | 5.1 | 294 | 8.64 | 9.56
2008 |  | 11 | 30 | 5 | 5 | 302 | 8.76 | 10.28
2008 |  | 11 | 30 | 6 | 5.5 | 300 | 11.28 | 10.88
2008 |  | 11 | 30 | 7 | 7 | 286 | 10.8 | 9.84
2008 |  | 11 | 30 | 8 | 6.7 | 262 | 10.56 | 8.48
2008 |  | 11 | 30 | 9 | 6 | 252 | 8.16 | 8.4
2008 |  | 11 | 30 | 10 | 6.9 | 281 | 6.72 | 8.48
2008 |  | 11 | 30 | 11 | 8.2 | 296 | 10.32 | 9.96
2008 |  | 11 | 30 | 12 | 4.2 | 299 | 8.4 | 10.16
2008 |  | 11 | 30 | 13 | 5.7 | 303 | 11.16 | 11.16
2008 |  | 11 | 30 | 14 | 5.7 | 295 | 10.92 | 10.92
2008 |  | 11 | 30 | 15 | 5.4 | 303 | 11.4 | 9.84
2008 |  | 11 | 30 | 16 | 5.6 | 316 | 10.44 | 8.16
2008 |  | 11 | 30 | 17 | 5.2 | 313 | 7.68 | 5.84
2008 |  | 11 | 30 | 18 | 5.1 | 347 | 6.36 | 4.8
2008 |  | 11 | 30 | 19 | 4.9 | 349 | 3.48 | 3.64
2008 |  | 11 | 30 | 20 | 5.7 | 335 | 4.56 | 6.32
2008 |  | 11 | 30 | 21 | 6.4 | 289 | 2.88 | 8.96
2008 |  | 11 | 30 | 22 | 5.2 | 263 | 11.52 | 11.68
2008 |  | 11 | 30 | 23 | 6.3 | 299 | 12.48 | 9.56
2008 | Dezembro | 12 | 1 | 0 | 6.6 | 284 | 11.04 | 7.16
2008 |  | 12 | 1 | 1 | 6.4 | 278 | 5.16 | 7.76
2008 |  | 12 | 1 | 2 | 6.5 | 219 | 5.28 | 10.6
2008 |  | 12 | 1 | 3 | 6.9 | 259 | 12.84 | 12.16
2008 |  | 12 | 1 | 4 | 2.3 | 322 | 13.68 | 11.12
2008 |  | 12 | 1 | 5 | 2.1 | 339 | 9.96 | 8.28
2008 |  | 12 | 1 | 6 | 3.8 | 348 | 9.72 | 6.48
2008 |  | 12 | 1 | 7 | 4.9 | 320 | 5.16 | 6.56
2008 |  | 12 | 1 | 8 | 5.4 | 3 | 4.56 | 8.84
2008 |  | 12 | 1 | 9 | 6.3 | 320 | 9.96 | 11
2008 |  | 12 | 1 | 10 | 6.2 | 264 | 12 | 9.72
2008 |  | 12 | 1 | 11 | 6.3 | 267 | 11.04 | 7.16
2008 |  | 12 | 1 | 12 | 3.4 | 303 | 6.12 | 5.4
2008 |  | 12 | 1 | 13 | 4.2 | 302 | 4.32 | 5.44
2008 |  | 12 | 1 | 14 | 3.5 | 291 | 5.76 | 6.52
2008 |  | 12 | 1 | 15 | 3.8 | 309 | 6.24 | 6.68
2008 |  | 12 | 1 | 16 | 4.3 | 308 | 7.56 | 6.96
2008 |  | 12 | 1 | 17 | 4.3 | 312 | 6.24 | 6.48
2008 |  | 12 | 1 | 18 | 4.1 | 331 | 7.08 | 6.44
2008 |  | 12 | 1 | 19 | 3.8 | 347 | 6.12 | 6.12
2008 |  | 12 | 1 | 20 | 3.5 | 352 | 6.12 | 5.96
2008 |  | 12 | 1 | 21 | 3.2 | 356 | 6.12 | 5.8
2008 |  | 12 | 1 | 22 | 3.3 | 346 | 5.64 | 5.2
2008 |  | 12 | 1 | 23 | 3.9 | 341 | 5.64 | 5.04
2008 |  | 12 | 2 | 0 | 4.6 | 343 | 4.32 | 5.28
2008 |  | 12 | 2 | 1 | 4.9 | 329 | 5.16 | 5.72
2008 |  | 12 | 2 | 2 | 3.6 | 328 | 6.36 | 5.96
2008 |  | 12 | 2 | 3 | 3.2 | 329 | 5.64 | 5.8
2008 |  | 12 | 2 | 4 | 3.5 | 350 | 5.88 | 6.64
2008 |  | 12 | 2 | 5 | 3.4 | 9 | 5.88 | 8.6
2008 |  | 12 | 2 | 6 | 3.5 | 18 | 8.16 | 10.16
2008 |  | 12 | 2 | 7 | 3.4 | 16 | 11.76 | 11.2
2008 |  | 12 | 2 | 8 | 2.7 | 23 | 10.56 | 11.68
2008 |  | 12 | 2 | 9 | 2.3 | 21 | 11.28 | 12.68
2008 |  | 12 | 2 | 10 | 2.2 | 10 | 13.2 | 14.24
2008 |  | 12 | 2 | 11 | 3 | 6 | 13.56 | 14.76
2008 |  | 12 | 2 | 12 | 5.1 | 5 | 15.96 | 14.52
2008 |  | 12 | 2 | 13 | 5.8 | 6 | 14.76 | 12.68
2008 |  | 12 | 2 | 14 | 6.3 | 6 | 12.84 | 10.48
2008 |  | 12 | 2 | 15 | 6.7 | 1 | 10.44 | 8.64
2008 |  | 12 | 2 | 16 | 6.7 | 350 | 8.16 | 7.4
2008 |  | 12 | 2 | 17 | 6.6 | 341 | 7.32 | 6.56
2008 |  | 12 | 2 | 18 | 6.6 | 343 | 6.72 | 5.52
2008 |  | 12 | 2 | 19 | 6.6 | 351 | 5.64 | 5.16
2008 |  | 12 | 2 | 20 | 6.3 | 12 | 4.2 | 4.76
2008 |  | 12 | 2 | 21 | 5.6 | 14 | 5.64 | 5.24
2008 |  | 12 | 2 | 22 | 6.8 | 312 | 4.44 | 5.44
2008 |  | 12 | 2 | 23 | 6.8 | 291 | 5.64 | 6.36
2008 |  | 12 | 3 | 0 | 6.7 | 278 | 6.24 | 7.44
2008 |  | 12 | 3 | 1 | 7.2 | 274 | 7.2 | 8.92
2008 |  | 12 | 3 | 2 | 7.6 | 262 | 8.88 | 10.16
2008 |  | 12 | 3 | 3 | 8.2 | 255 | 10.68 | 11.04
2008 |  | 12 | 3 | 4 | 8.6 | 254 | 10.92 | 11.8
2008 |  | 12 | 3 | 5 | 9.1 | 256 | 11.52 | 12.8
2008 |  | 12 | 3 | 6 | 9.5 | 254 | 12.96 | 13.48
2008 |  | 12 | 3 | 7 | 9.4 | 251 | 13.92 | 13.88
2008 |  | 12 | 3 | 8 | 9.3 | 256 | 13.56 | 14.52
2008 |  | 12 | 3 | 9 | 9.5 | 261 | 14.16 | 15.56
2008 |  | 12 | 3 | 10 | 10.1 | 270 | 15.84 | 15.8
2008 |  | 12 | 3 | 11 | 10.6 | 281 | 16.68 | 15.56
2008 |  | 12 | 3 | 12 | 9.7 | 263 | 14.88 | 15.28
2008 |  | 12 | 3 | 13 | 9.9 | 262 | 15.12 | 16.16
2008 |  | 12 | 3 | 14 | 10 | 259 | 15.84 | 17.24
2008 |  | 12 | 3 | 15 | 10.1 | 259 | 17.52 | 18.04
2008 |  | 12 | 3 | 16 | 10.2 | 261 | 18.36 | 17.96
2008 |  | 12 | 3 | 17 | 10.5 | 262 | 18.24 | 17.08
2008 |  | 12 | 3 | 18 | 10.9 | 271 | 17.28 | 14.8
2008 |  | 12 | 3 | 19 | 11.2 | 283 | 15.72 | 11.8
2008 |  | 12 | 3 | 20 | 10.9 | 325 | 11.4 | 9.28
2008 |  | 12 | 3 | 21 | 9 | 3 | 8.28 | 8.24
2008 |  | 12 | 3 | 22 | 8.8 | 359 | 8.16 | 8.04
2008 |  | 12 | 3 | 23 | 8.5 | 0 | 8.28 | 8.08
2008 |  | 12 | 4 | 0 | 8.5 | 346 | 7.68 | 7.92
2008 |  | 12 | 4 | 1 | 8.8 | 318 | 8.28 | 8.28
2008 |  | 12 | 4 | 2 | 9 | 305 | 7.8 | 8.6
2008 |  | 12 | 4 | 3 | 9.4 | 306 | 8.76 | 9.24
2008 |  | 12 | 4 | 4 | 9.6 | 307 | 9.24 | 9.68
2008 |  | 12 | 4 | 5 | 9.8 | 313 | 9.72 | 9.56
2008 |  | 12 | 4 | 6 | 9.8 | 321 | 10.08 | 9.24
2008 |  | 12 | 4 | 7 | 9.7 | 322 | 8.88 | 8.96
2008 |  | 12 | 4 | 8 | 9.9 | 316 | 8.76 | 8.52
2008 |  | 12 | 4 | 9 | 10.1 | 309 | 9.24 | 7.56
2008 |  | 12 | 4 | 10 | 10.3 | 305 | 7.56 | 8.2
2008 |  | 12 | 4 | 11 | 10.5 | 301 | 5.88 | 9.28
2008 |  | 12 | 4 | 12 | 11.4 | 296 | 11.16 | 11.28
2008 |  | 12 | 4 | 13 | 11.5 | 288 | 10.8 | 11.8
2008 |  | 12 | 4 | 14 | 11.7 | 282 | 11.88 | 12.48
2008 |  | 12 | 4 | 15 | 11.8 | 281 | 12.72 | 12.6
2008 |  | 12 | 4 | 16 | 11.9 | 280 | 12.84 | 12.08
2008 |  | 12 | 4 | 17 | 12 | 281 | 12.24 | 11.32
2008 |  | 12 | 4 | 18 | 12.1 | 279 | 11.16 | 10.76
2008 |  | 12 | 4 | 19 | 12.3 | 279 | 10.56 | 10.76
2008 |  | 12 | 4 | 20 | 12.4 | 281 | 10.56 | 11.32
2008 |  | 12 | 4 | 21 | 12.5 | 282 | 11.16 | 11.76
2008 |  | 12 | 4 | 22 | 12.5 | 285 | 12.24 | 12.04
2008 |  | 12 | 4 | 23 | 12.4 | 278 | 11.88 | 11.76
2008 |  | 12 | 5 | 0 | 12.3 | 291 | 12 | 11.84
2008 |  | 12 | 5 | 1 | 12.1 | 285 | 11.4 | 11.8
2008 |  | 12 | 5 | 2 | 11.9 | 296 | 12.12 | 11.64
2008 |  | 12 | 5 | 3 | 11.7 | 301 | 11.88 | 11
2008 |  | 12 | 5 | 4 | 11.7 | 293 | 10.92 | 10.56
2008 |  | 12 | 5 | 5 | 11.7 | 296 | 10.2 | 10.2
2008 |  | 12 | 5 | 6 | 11.6 | 291 | 10.56 | 10.4
2008 |  | 12 | 5 | 7 | 11.6 | 297 | 9.84 | 10.16
2008 |  | 12 | 5 | 8 | 11.5 | 293 | 10.8 | 10.16
2008 |  | 12 | 5 | 9 | 11.6 | 289 | 9.84 | 10.32
2008 |  | 12 | 5 | 10 | 11.6 | 275 | 9.84 | 11.2
2008 |  | 12 | 5 | 11 | 11.9 | 271 | 11.28 | 11.56
2008 |  | 12 | 5 | 12 | 12.3 | 285 | 12.48 | 10.92
2008 |  | 12 | 5 | 13 | 12.4 | 285 | 10.92 | 9.64
2008 |  | 12 | 5 | 14 | 12.6 | 286 | 9.36 | 9.12
2008 |  | 12 | 5 | 15 | 12.7 | 274 | 8.64 | 9.32
2008 |  | 12 | 5 | 16 | 12.8 | 271 | 9.36 | 9.88
2008 |  | 12 | 5 | 17 | 12.7 | 275 | 9.96 | 10.2
2008 |  | 12 | 5 | 18 | 12.5 | 274 | 10.32 | 10.12
2008 |  | 12 | 5 | 19 | 12.3 | 278 | 10.32 | 10.04
2008 |  | 12 | 5 | 20 | 12.3 | 271 | 9.72 | 9.64
2008 |  | 12 | 5 | 21 | 12.3 | 265 | 10.08 | 9.92
2008 |  | 12 | 5 | 22 | 12.4 | 269 | 9.12 | 9.88
2008 |  | 12 | 5 | 23 | 12.1 | 273 | 10.56 | 9.8
2008 |  | 12 | 6 | 0 | 12 | 265 | 9.96 | 9.48
2008 |  | 12 | 6 | 1 | 12.1 | 261 | 8.88 | 9.96
2008 |  | 12 | 6 | 2 | 12.2 | 261 | 9.6 | 11.16
2008 |  | 12 | 6 | 3 | 12.3 | 261 | 11.4 | 12.4
2008 |  | 12 | 6 | 4 | 12.4 | 265 | 12.48 | 13.2
2008 |  | 12 | 6 | 5 | 12.5 | 265 | 13.32 | 13.48
2008 |  | 12 | 6 | 6 | 12.7 | 270 | 13.8 | 13.28
2008 |  | 12 | 6 | 7 | 12.7 | 271 | 13.32 | 12.76
2008 |  | 12 | 6 | 8 | 12.6 | 270 | 12.72 | 12.36
2008 |  | 12 | 6 | 9 | 12.7 | 267 | 12.24 | 12.12
2008 |  | 12 | 6 | 10 | 12.7 | 265 | 12.12 | 11.48
2008 |  | 12 | 6 | 11 | 12.8 | 263 | 12 | 10.68
2008 |  | 12 | 6 | 12 | 11.4 | 220 | 10.32 | 9.88
2008 |  | 12 | 6 | 13 | 11.6 | 221 | 9.72 | 9.72
2008 |  | 12 | 6 | 14 | 12.2 | 215 | 9.6 | 9.6
2008 |  | 12 | 6 | 15 | 12.4 | 212 | 9.84 | 9.68
2008 |  | 12 | 6 | 16 | 12.4 | 210 | 9.36 | 9.68
2008 |  | 12 | 6 | 17 | 12.5 | 210 | 9.84 | 10.16
2008 |  | 12 | 6 | 18 | 12.5 | 213 | 9.84 | 10.84
2008 |  | 12 | 6 | 19 | 12.5 | 214 | 10.8 | 11.92
2008 |  | 12 | 6 | 20 | 12.4 | 210 | 11.88 | 13.08
2008 |  | 12 | 6 | 21 | 12.3 | 209 | 13.08 | 14.08
2008 |  | 12 | 6 | 22 | 12.3 | 208 | 14.28 | 14.44
2008 |  | 12 | 6 | 23 | 12.3 | 206 | 14.88 | 14.36
2008 |  | 12 | 7 | 0 | 12.3 | 205 | 14.16 | 13.84
2008 |  | 12 | 7 | 1 | 12.2 | 203 | 14.04 | 13.56
2008 |  | 12 | 7 | 2 | 12.3 | 202 | 13.32 | 13.16
2008 |  | 12 | 7 | 3 | 12.3 | 201 | 13.32 | 12.96
2008 |  | 12 | 7 | 4 | 12.4 | 200 | 12.84 | 12.96
2008 |  | 12 | 7 | 5 | 12.4 | 199 | 12.72 | 13.12
2008 |  | 12 | 7 | 6 | 12.5 | 198 | 13.32 | 13.36
2008 |  | 12 | 7 | 7 | 12.5 | 199 | 13.32 | 12.8
2008 |  | 12 | 7 | 8 | 12.5 | 201 | 13.44 | 12.48
2008 |  | 12 | 7 | 9 | 12.4 | 204 | 11.64 | 12.04
2008 |  | 12 | 7 | 10 | 12.5 | 208 | 12.36 | 11.8
2008 |  | 12 | 7 | 11 | 12.4 | 209 | 12.12 | 11.84
2008 |  | 12 | 7 | 12 | 11.8 | 263 | 10.92 | 11.72
2008 |  | 12 | 7 | 13 | 11.8 | 273 | 12.48 | 11.48
2008 |  | 12 | 7 | 14 | 11.8 | 272 | 11.76 | 10.36
2008 |  | 12 | 7 | 15 | 11.3 | 275 | 10.2 | 9.32
2008 |  | 12 | 7 | 16 | 11 | 272 | 9.12 | 8.72
2008 |  | 12 | 7 | 17 | 10.7 | 271 | 8.64 | 8.56
2008 |  | 12 | 7 | 18 | 10.5 | 270 | 8.4 | 8.68
2008 |  | 12 | 7 | 19 | 10.4 | 264 | 8.64 | 8.92
2008 |  | 12 | 7 | 20 | 10.3 | 258 | 9 | 9.2
2008 |  | 12 | 7 | 21 | 10.2 | 256 | 9.12 | 9.56
2008 |  | 12 | 7 | 22 | 10.2 | 254 | 9.48 | 10.2
2008 |  | 12 | 7 | 23 | 10.1 | 250 | 10.08 | 10.2
2008 |  | 12 | 8 | 0 | 10.2 | 246 | 11.04 | 10.76
2008 |  | 12 | 8 | 1 | 10.1 | 276 | 9.48 | 10.92
2008 |  | 12 | 8 | 2 | 10.1 | 268 | 11.76 | 11.4
2008 |  | 12 | 8 | 3 | 10.1 | 268 | 11.52 | 10.88
2008 |  | 12 | 8 | 4 | 10.2 | 270 | 10.92 | 10.28
2008 |  | 12 | 8 | 5 | 10.3 | 272 | 10.2 | 9.68
2008 |  | 12 | 8 | 6 | 10.3 | 274 | 9.72 | 9.12
2008 |  | 12 | 8 | 7 | 10.2 | 276 | 9.12 | 8.28
2008 |  | 12 | 8 | 8 | 10.3 | 284 | 8.52 | 7.32
2008 |  | 12 | 8 | 9 | 10.4 | 296 | 7.2 | 6.24
2008 |  | 12 | 8 | 10 | 10.3 | 312 | 6.24 | 6.24
2008 |  | 12 | 8 | 11 | 10.4 | 317 | 5.28 | 6.68
2008 |  | 12 | 8 | 12 | 8.3 | 355 | 7.2 | 7.28
2008 |  | 12 | 8 | 13 | 8.7 | 354 | 7.56 | 7
2008 |  | 12 | 8 | 14 | 8.7 | 350 | 7.08 | 6.6
2008 |  | 12 | 8 | 15 | 8.7 | 346 | 6.36 | 6.6
2008 |  | 12 | 8 | 16 | 8.6 | 338 | 6.36 | 6.92
2008 |  | 12 | 8 | 17 | 8.6 | 333 | 7.08 | 7.44
2008 |  | 12 | 8 | 18 | 8.7 | 340 | 7.32 | 7.84
2008 |  | 12 | 8 | 19 | 8.5 | 351 | 7.92 | 8.04
2008 |  | 12 | 8 | 20 | 8.2 | 357 | 8.28 | 7.72
2008 |  | 12 | 8 | 21 | 8 | 354 | 7.92 | 7.04
2008 |  | 12 | 8 | 22 | 7.7 | 350 | 6.96 | 6.16
2008 |  | 12 | 8 | 23 | 7.4 | 349 | 6.24 | 5.52
2008 |  | 12 | 9 | 0 | 7.1 | 357 | 5.28 | 5.24
2008 |  | 12 | 9 | 1 | 6.9 | 5 | 5.04 | 5.44
2008 |  | 12 | 9 | 2 | 6.8 | 3 | 5.4 | 6.08
2008 |  | 12 | 9 | 3 | 6.8 | 344 | 5.88 | 6.6
2008 |  | 12 | 9 | 4 | 6.9 | 338 | 6.96 | 6.88
2008 |  | 12 | 9 | 5 | 7.1 | 337 | 6.96 | 6.68
2008 |  | 12 | 9 | 6 | 7 | 334 | 6.72 | 6.52
2008 |  | 12 | 9 | 7 | 6.7 | 335 | 6.36 | 6.36
2008 |  | 12 | 9 | 8 | 6.5 | 339 | 6.48 | 6.16
2008 |  | 12 | 9 | 9 | 6.4 | 343 | 6.24 | 5.96
2008 |  | 12 | 9 | 10 | 6.4 | 339 | 5.76 | 9.72
2008 |  | 12 | 9 | 11 | 6.5 | 334 | 5.88 | 13.56
2008 |  | 12 | 9 | 12 | 8.1 | 347 | 17.52 | 17.48
2008 |  | 12 | 9 | 13 | 8.3 | 344 | 17.28 | 17.56
2008 |  | 12 | 9 | 14 | 8.1 | 345 | 17.64 | 17
2008 |  | 12 | 9 | 15 | 7.8 | 344 | 17.76 | 15.28
2008 |  | 12 | 9 | 16 | 7.4 | 346 | 15.6 | 15.28
2008 |  | 12 | 9 | 17 | 6.8 | 359 | 12.48 | 16.2
2008 |  | 12 | 9 | 18 | 6.2 | 6 | 17.76 | 17.28
2008 |  | 12 | 9 | 19 | 5.6 | 11 | 18.36 | 15.88
2008 |  | 12 | 9 | 20 | 5 | 7 | 15.72 | 13.68
2008 |  | 12 | 9 | 21 | 4.7 | 6 | 13.56 | 12.36
2008 |  | 12 | 9 | 22 | 4.5 | 1 | 11.76 | 12.04
2008 |  | 12 | 9 | 23 | 4.4 | 358 | 11.76 | 12.28
2008 |  | 12 | 10 | 0 | 4.1 | 358 | 12.6 | 12.28
2008 |  | 12 | 10 | 1 | 3.8 | 0 | 12.48 | 11.8
2008 |  | 12 | 10 | 2 | 3.5 | 352 | 11.76 | 11.48
2008 |  | 12 | 10 | 3 | 3.3 | 348 | 11.16 | 11.88
2008 |  | 12 | 10 | 4 | 3.3 | 350 | 11.52 | 11.32
2008 |  | 12 | 10 | 5 | 3.7 | 9 | 12.96 | 10.76
2008 |  | 12 | 10 | 6 | 3 | 4 | 9.48 | 10.12
2008 |  | 12 | 10 | 7 | 3 | 352 | 9.84 | 10.68
2008 |  | 12 | 10 | 8 | 3 | 359 | 11.04 | 10.8
2008 |  | 12 | 10 | 9 | 3.4 | 8 | 11.16 | 10.44
2008 |  | 12 | 10 | 10 | 3.9 | 7 | 10.2 | 9.84
2008 |  | 12 | 10 | 11 | 5 | 6 | 9.96 | 9.68
2008 |  | 12 | 10 | 12 | 6.5 | 15 | 9.36 | 9.6
2008 |  | 12 | 10 | 13 | 7.1 | 15 | 9.72 | 9.48
2008 |  | 12 | 10 | 14 | 7.3 | 13 | 9.72 | 8.96
2008 |  | 12 | 10 | 15 | 7.3 | 9 | 9 | 8.32
2008 |  | 12 | 10 | 16 | 7.3 | 0 | 8.16 | 8.16
2008 |  | 12 | 10 | 17 | 7.1 | 348 | 7.8 | 8.48
2008 |  | 12 | 10 | 18 | 6.5 | 340 | 8.52 | 9.28
2008 |  | 12 | 10 | 19 | 5.9 | 351 | 9.12 | 9.92
2008 |  | 12 | 10 | 20 | 5.7 | 357 | 10.2 | 10.32
2008 |  | 12 | 10 | 21 | 5.6 | 0 | 10.44 | 10.36
2008 |  | 12 | 10 | 22 | 5.6 | 359 | 10.32 | 10.24
2008 |  | 12 | 10 | 23 | 5.7 | 354 | 10.32 | 10
2008 |  | 12 | 11 | 0 | 5.7 | 348 | 10.08 | 9.72
2008 |  | 12 | 11 | 1 | 5.8 | 349 | 9.6 | 9.44
2008 |  | 12 | 11 | 2 | 5.8 | 350 | 9.48 | 9.04
2008 |  | 12 | 11 | 3 | 5.7 | 347 | 9.24 | 8.72
2008 |  | 12 | 11 | 4 | 6.2 | 349 | 8.4 | 8.48
2008 |  | 12 | 11 | 5 | 6.6 | 347 | 8.52 | 8.36
2008 |  | 12 | 11 | 6 | 6.4 | 343 | 8.52 | 8.24
2008 |  | 12 | 11 | 7 | 6.1 | 315 | 8.04 | 7.56
2008 |  | 12 | 11 | 8 | 6.5 | 311 | 8.16 | 7.2
2008 |  | 12 | 11 | 9 | 6.4 | 302 | 6.48 | 6.92
2008 |  | 12 | 11 | 10 | 6.6 | 296 | 6.96 | 7.44
2008 |  | 12 | 11 | 11 | 6.7 | 300 | 7.32 | 7.56
2008 |  | 12 | 11 | 12 | 7.5 | 340 | 8.04 | 7.52
2008 |  | 12 | 11 | 13 | 8.3 | 325 | 7.32 | 7.24
2008 |  | 12 | 11 | 14 | 8.8 | 311 | 7.2 | 7.16
2008 |  | 12 | 11 | 15 | 9.2 | 298 | 7.2 | 7.64
2008 |  | 12 | 11 | 16 | 8.9 | 278 | 7.08 | 8.88
2008 |  | 12 | 11 | 17 | 8.4 | 256 | 8.64 | 10.88
2008 |  | 12 | 11 | 18 | 8.2 | 247 | 10.92 | 12.76
2008 |  | 12 | 11 | 19 | 8.7 | 243 | 13.08 | 13.92
2008 |  | 12 | 11 | 20 | 8.8 | 244 | 14.28 | 12.52
2008 |  | 12 | 11 | 21 | 8.8 | 243 | 14.4 | 10.68
2008 |  | 12 | 11 | 22 | 8.4 | 314 | 8.88 | 8.52
2008 |  | 12 | 11 | 23 | 8.7 | 321 | 8.76 | 7.96
2008 |  | 12 | 12 | 0 | 8.4 | 322 | 7.92 | 7.32
2008 |  | 12 | 12 | 1 | 8.2 | 317 | 7.2 | 6.52
2008 |  | 12 | 12 | 2 | 7.8 | 316 | 6.84 | 5.64
2008 |  | 12 | 12 | 3 | 7.4 | 322 | 5.52 | 5.24
2008 |  | 12 | 12 | 4 | 7.7 | 302 | 4.56 | 5.96
2008 |  | 12 | 12 | 5 | 7.9 | 272 | 5.64 | 6.88
2008 |  | 12 | 12 | 6 | 8.2 | 271 | 7.68 | 7.56
2008 |  | 12 | 12 | 7 | 8.3 | 270 | 7.32 | 7.56
2008 |  | 12 | 12 | 8 | 8.4 | 259 | 7.68 | 7.24
2008 |  | 12 | 12 | 9 | 8.4 | 266 | 7.68 | 7.2
2008 |  | 12 | 12 | 10 | 8.5 | 263 | 6.36 | 10.96
2008 |  | 12 | 12 | 11 | 9.1 | 276 | 7.56 | 15.04
2008 |  | 12 | 13 | 12 | 10.7 | 246 | 18.96 | 18.28
2008 |  | 12 | 13 | 13 | 11.1 | 249 | 18.6 | 16.88
2008 |  | 12 | 13 | 14 | 11.4 | 256 | 17.28 | 15.44
2008 |  | 12 | 13 | 15 | 11.5 | 279 | 14.76 | 13.44
2008 |  | 12 | 13 | 16 | 10.7 | 306 | 14.28 | 11.64
2008 |  | 12 | 13 | 17 | 9.9 | 318 | 11.28 | 9.2
2008 |  | 12 | 13 | 18 | 9.5 | 322 | 9.36 | 7.36
2008 |  | 12 | 13 | 19 | 9.2 | 330 | 6.96 | 6.12
2008 |  | 12 | 13 | 20 | 9 | 327 | 5.76 | 6.28
2008 |  | 12 | 13 | 21 | 9.1 | 304 | 5.64 | 7.12
2008 |  | 12 | 13 | 22 | 9.2 | 302 | 7.44 | 8.32
2008 |  | 12 | 13 | 23 | 9.1 | 302 | 8.28 | 9.16
2008 |  | 12 | 14 | 0 | 9 | 302 | 9.24 | 9.92
2008 |  | 12 | 14 | 1 | 8.8 | 302 | 9.96 | 10.64
2008 |  | 12 | 14 | 2 | 8.7 | 300 | 10.56 | 11.08
2008 |  | 12 | 14 | 3 | 8.8 | 298 | 11.4 | 11.28
2008 |  | 12 | 14 | 4 | 8.7 | 302 | 11.28 | 11.04
2008 |  | 12 | 14 | 5 | 8.9 | 305 | 11.16 | 10.64
2008 |  | 12 | 14 | 6 | 9 | 297 | 10.68 | 9.84
2008 |  | 12 | 14 | 7 | 8.9 | 294 | 10.08 | 8.88
2008 |  | 12 | 14 | 8 | 8.9 | 289 | 8.76 | 8.48
2008 |  | 12 | 14 | 9 | 8.7 | 285 | 7.8 | 9.56
2008 |  | 12 | 14 | 10 | 8.1 | 308 | 8.88 | 9.48
2008 |  | 12 | 14 | 11 | 8.1 | 316 | 12 | 8.6
2008 |  | 12 | 14 | 12 | 8.6 | 320 | 7.56 | 7.12
2008 |  | 12 | 14 | 13 | 8.5 | 302 | 6.24 | 7.04
2008 |  | 12 | 14 | 14 | 8.9 | 310 | 7.56 | 7.6
2008 |  | 12 | 14 | 15 | 8.9 | 308 | 7.32 | 7.24
2008 |  | 12 | 14 | 16 | 8.7 | 303 | 7.92 | 6.12
2008 |  | 12 | 14 | 17 | 7.9 | 321 | 6.48 | 5.76
2008 |  | 12 | 14 | 18 | 7.2 | 352 | 3.96 | 6.44
2008 |  | 12 | 14 | 19 | 6 | 20 | 6.84 | 7.48
2008 |  | 12 | 14 | 20 | 6.6 | 339 | 8.52 | 8.56
2008 |  | 12 | 14 | 21 | 6.3 | 359 | 7.08 | 9.68
2008 |  | 12 | 14 | 22 | 6.1 | 347 | 10.08 | 11.76
2008 |  | 12 | 14 | 23 | 4.3 | 19 | 11.88 | 13.36
2008 |  | 12 | 15 | 0 | 4.5 | 357 | 13.32 | 14.56
2008 |  | 12 | 15 | 1 | 4.6 | 2 | 14.88 | 15.56
2008 |  | 12 | 15 | 2 | 4.4 | 8 | 15.48 | 15.92
2008 |  | 12 | 15 | 3 | 4.1 | 4 | 16.32 | 14.72
2008 |  | 12 | 15 | 4 | 4 | 6 | 15.96 | 13.32
2008 |  | 12 | 15 | 5 | 3.6 | 7 | 11.88 | 13.4
2008 |  | 12 | 15 | 6 | 3.6 | 13 | 12.12 | 14.92
2008 |  | 12 | 15 | 7 | 3.9 | 0 | 16.2 | 15.56
2008 |  | 12 | 15 | 8 | 3.4 | 354 | 16.44 | 14.6
2008 |  | 12 | 15 | 9 | 3.1 | 355 | 14.04 | 13.84
2008 |  | 12 | 15 | 10 | 4.1 | 356 | 13.32 | 13.52
2008 |  | 12 | 15 | 11 | 5.2 | 357 | 14.16 | 13.28
2008 |  | 12 | 15 | 12 | 4.9 | 4 | 13.08 | 12.76
2008 |  | 12 | 15 | 13 | 5.5 | 5 | 12.6 | 12.24
2008 |  | 12 | 15 | 14 | 5.9 | 1 | 12.6 | 11.4
2008 |  | 12 | 15 | 15 | 6.1 | 355 | 11.52 | 10.8
2008 |  | 12 | 15 | 16 | 5.8 | 346 | 10.08 | 10.8
2008 |  | 12 | 15 | 17 | 5.4 | 348 | 10.8 | 11.4
2008 |  | 12 | 15 | 18 | 5.5 | 352 | 11.52 | 11.76
2008 |  | 12 | 15 | 19 | 5.6 | 355 | 11.88 | 11.56
2008 |  | 12 | 15 | 20 | 5.6 | 357 | 11.88 | 11
2008 |  | 12 | 15 | 21 | 5.6 | 357 | 10.92 | 10.68
2008 |  | 12 | 15 | 22 | 5.9 | 355 | 10.2 | 11.24
2008 |  | 12 | 15 | 23 | 5.4 | 355 | 10.92 | 12.84
2008 |  | 12 | 16 | 0 | 4.8 | 359 | 12.6 | 14.16
2008 |  | 12 | 16 | 1 | 5 | 4 | 15 | 14.84
2008 |  | 12 | 16 | 2 | 4.8 | 5 | 14.88 | 14.64
2008 |  | 12 | 16 | 3 | 4.4 | 6 | 14.64 | 14.16
2008 |  | 12 | 16 | 4 | 4.3 | 7 | 14.4 | 13.16
2008 |  | 12 | 16 | 5 | 4.4 | 354 | 13.44 | 12.32
2008 |  | 12 | 16 | 6 | 4.8 | 343 | 11.64 | 11.96
2008 |  | 12 | 16 | 7 | 5.1 | 337 | 11.88 | 12.24
2008 |  | 12 | 16 | 8 | 5.8 | 342 | 12.36 | 12.68
2008 |  | 12 | 16 | 9 | 5.5 | 345 | 12.48 | 12.88
2008 |  | 12 | 16 | 10 | 5.6 | 349 | 13.2 | 11.6
2008 |  | 12 | 16 | 11 | 6.5 | 344 | 12.96 | 10
2008 |  | 12 | 16 | 12 | 6.5 | 358 | 8.64 | 8.44
2008 |  | 12 | 16 | 13 | 6.8 | 356 | 8.4 | 8.2
2008 |  | 12 | 16 | 14 | 7.2 | 352 | 8.28 | 7.96
2008 |  | 12 | 16 | 15 | 7.5 | 346 | 7.92 | 7.84
2008 |  | 12 | 16 | 16 | 7.5 | 341 | 7.68 | 8
2008 |  | 12 | 16 | 17 | 6.9 | 326 | 7.92 | 8.12
2008 |  | 12 | 16 | 18 | 6.6 | 325 | 8.4 | 8.12
2008 |  | 12 | 16 | 19 | 6.8 | 336 | 8.04 | 7.92
2008 |  | 12 | 16 | 20 | 7 | 345 | 7.92 | 7.68
2008 |  | 12 | 16 | 21 | 7.2 | 348 | 7.8 | 7.32
2008 |  | 12 | 16 | 22 | 7.3 | 343 | 7.32 | 7.36
2008 |  | 12 | 16 | 23 | 7.2 | 337 | 6.84 | 7.68
2008 |  | 12 | 17 | 0 | 6.9 | 336 | 7.92 | 8.04
2008 |  | 12 | 17 | 1 | 6.5 | 347 | 8.28 | 8.04
2008 |  | 12 | 17 | 2 | 6.4 | 352 | 7.92 | 7.96
2008 |  | 12 | 17 | 3 | 6.6 | 355 | 7.92 | 7.96
2008 |  | 12 | 17 | 4 | 6.8 | 350 | 8.04 | 7.84
2008 |  | 12 | 17 | 5 | 7 | 345 | 7.92 | 7.8
2008 |  | 12 | 17 | 6 | 7.4 | 340 | 7.56 | 7.88
2008 |  | 12 | 17 | 7 | 7.3 | 330 | 7.92 | 7.92
2008 |  | 12 | 17 | 8 | 7.1 | 322 | 8.16 | 7.84
2008 |  | 12 | 17 | 9 | 7.2 | 316 | 7.68 | 7.68
2008 |  | 12 | 17 | 10 | 7 | 324 | 7.68 | 8.6
2008 |  | 12 | 17 | 11 | 7.2 | 335 | 7.68 | 9.36
2008 |  | 12 | 17 | 12 | 8.2 | 358 | 10.44 | 9.8
2008 |  | 12 | 17 | 13 | 8.9 | 356 | 9.96 | 9.04
2008 |  | 12 | 17 | 14 | 9.3 | 354 | 9 | 8.44
2008 |  | 12 | 17 | 15 | 9.3 | 351 | 8.16 | 7.96
2008 |  | 12 | 17 | 16 | 8.9 | 346 | 8.16 | 7.48
2008 |  | 12 | 17 | 17 | 8.3 | 344 | 7.56 | 6.88
2008 |  | 12 | 17 | 18 | 8.2 | 348 | 6.72 | 6.44
2008 |  | 12 | 17 | 19 | 8.4 | 348 | 6.36 | 6.36
2008 |  | 12 | 17 | 20 | 8.7 | 355 | 6.24 | 6.64
2008 |  | 12 | 17 | 21 | 8.6 | 348 | 6.48 | 7.08
2008 |  | 12 | 17 | 22 | 8.5 | 344 | 7.2 | 7.68
2008 |  | 12 | 17 | 23 | 7.8 | 329 | 7.56 | 7.52
2008 |  | 12 | 18 | 0 | 8.1 | 338 | 8.28 | 7.2
2008 |  | 12 | 18 | 1 | 8.2 | 348 | 6.72 | 6.64
2008 |  | 12 | 18 | 2 | 8.1 | 0 | 6.6 | 6.6
2008 |  | 12 | 18 | 3 | 8.3 | 3 | 6.6 | 6.68
2008 |  | 12 | 18 | 4 | 8.2 | 3 | 6.6 | 6.56
2008 |  | 12 | 18 | 5 | 7.9 | 3 | 6.84 | 6.36
2008 |  | 12 | 18 | 6 | 8.1 | 359 | 6.24 | 6.08
2008 |  | 12 | 18 | 7 | 7.9 | 2 | 6 | 6.04
2008 |  | 12 | 18 | 8 | 7.5 | 11 | 6 | 6.24
2008 |  | 12 | 18 | 9 | 7.3 | 16 | 6.12 | 6.48
2008 |  | 12 | 18 | 10 | 7 | 16 | 6.6 | 5.52
2008 |  | 12 | 18 | 11 | 7 | 12 | 6.72 | 4.28
2008 |  | 12 | 18 | 12 | 8.9 | 89 | 3.24 | 2.96
2008 |  | 12 | 18 | 13 | 9.6 | 92 | 2.88 | 2.88
2008 |  | 12 | 18 | 14 | 9.9 | 75 | 2.76 | 3
2008 |  | 12 | 18 | 15 | 10 | 57 | 3 | 2.92
2008 |  | 12 | 18 | 16 | 9.9 | 57 | 3.24 | 3.12
2008 |  | 12 | 18 | 17 | 9.4 | 39 | 2.52 | 3.72
2008 |  | 12 | 18 | 18 | 8.7 | 4 | 3.6 | 4.8
2008 |  | 12 | 18 | 19 | 8.4 | 9 | 5.04 | 5.76
2008 |  | 12 | 18 | 20 | 7.9 | 20 | 5.76 | 6.72
2008 |  | 12 | 18 | 21 | 8.2 | 45 | 6.48 | 7.76
2008 |  | 12 | 18 | 22 | 8.4 | 66 | 7.92 | 8.6
2008 |  | 12 | 18 | 23 | 8.4 | 86 | 8.88 | 9
2008 |  | 12 | 19 | 0 | 8.5 | 90 | 9 | 9.2
2008 |  | 12 | 19 | 1 | 8.6 | 91 | 9.12 | 9.56
2008 |  | 12 | 19 | 2 | 8.5 | 98 | 9.48 | 10.16
2008 |  | 12 | 19 | 3 | 8.3 | 101 | 10.08 | 10.8
2008 |  | 12 | 19 | 4 | 8.3 | 99 | 10.92 | 11.36
2008 |  | 12 | 19 | 5 | 8.3 | 94 | 11.4 | 11.68
2008 |  | 12 | 19 | 6 | 8.1 | 91 | 11.76 | 11.76
2008 |  | 12 | 19 | 7 | 7.8 | 90 | 11.88 | 11.56
2008 |  | 12 | 19 | 8 | 7.7 | 93 | 11.64 | 11.04
2008 |  | 12 | 19 | 9 | 7.9 | 98 | 11.16 | 10.32
2008 |  | 12 | 19 | 10 | 8.2 | 104 | 10.32 | 8.56
2008 |  | 12 | 19 | 11 | 8.6 | 108 | 9.48 | 7.24
2008 |  | 12 | 19 | 12 | 10.6 | 103 | 5.88 | 6.4
2008 |  | 12 | 19 | 13 | 10.7 | 97 | 6.36 | 6.84
2008 |  | 12 | 19 | 14 | 11.3 | 95 | 6.96 | 7.24
2008 |  | 12 | 19 | 15 | 11.8 | 93 | 7.2 | 7.72
2008 |  | 12 | 19 | 16 | 11.7 | 90 | 7.56 | 8.2
2008 |  | 12 | 19 | 17 | 11.4 | 88 | 8.4 | 8.52
2008 |  | 12 | 19 | 18 | 11.2 | 87 | 8.64 | 8.72
2008 |  | 12 | 19 | 19 | 10.8 | 89 | 8.52 | 9.16
2008 |  | 12 | 19 | 20 | 10.7 | 93 | 9 | 10
2008 |  | 12 | 19 | 21 | 10.5 | 97 | 9.96 | 10.92
2008 |  | 12 | 19 | 22 | 10.1 | 99 | 11.04 | 11.72
2008 |  | 12 | 19 | 23 | 9.8 | 100 | 11.76 | 12.36
2008 |  | 12 | 20 | 0 | 9.5 | 100 | 12.36 | 12.84
2008 |  | 12 | 20 | 1 | 9.2 | 101 | 12.96 | 13.24
2008 |  | 12 | 20 | 2 | 9 | 102 | 13.2 | 13.56
2008 |  | 12 | 20 | 3 | 8.8 | 104 | 13.56 | 13.92
2008 |  | 12 | 20 | 4 | 8.4 | 107 | 13.92 | 14.16
2008 |  | 12 | 20 | 5 | 8.2 | 109 | 14.28 | 14.12
2008 |  | 12 | 20 | 6 | 8.2 | 111 | 14.28 | 13.76
2008 |  | 12 | 20 | 7 | 8.3 | 113 | 13.8 | 13.28
2008 |  | 12 | 20 | 8 | 8.4 | 114 | 13.2 | 12.76
2008 |  | 12 | 20 | 9 | 8.2 | 112 | 12.84 | 12.04
2008 |  | 12 | 20 | 10 | 8.2 | 106 | 12.24 | 11.36
2008 |  | 12 | 20 | 11 | 8.5 | 103 | 11.04 | 10.56
2008 |  | 12 | 20 | 12 | 11.3 | 112 | 10.8 | 9.76
2008 |  | 12 | 20 | 13 | 11.7 | 109 | 9.84 | 8.64
2008 |  | 12 | 20 | 14 | 12.2 | 103 | 8.64 | 7.68
2008 |  | 12 | 20 | 15 | 12.4 | 97 | 7.44 | 7.24
2008 |  | 12 | 20 | 16 | 12.4 | 89 | 6.96 | 7.16
2008 |  | 12 | 20 | 17 | 12.5 | 82 | 7.32 | 7.36
2008 |  | 12 | 20 | 18 | 12.4 | 76 | 7.2 | 7.92
2008 |  | 12 | 20 | 19 | 12.3 | 80 | 7.56 | 9.16
2008 |  | 12 | 20 | 20 | 12.6 | 89 | 9 | 10.88
2008 |  | 12 | 20 | 21 | 12.6 | 98 | 10.92 | 12.44
2008 |  | 12 | 20 | 22 | 12.5 | 102 | 12.72 | 13.6
2008 |  | 12 | 20 | 23 | 12.4 | 102 | 13.68 | 14.32
2008 |  | 12 | 21 | 0 | 12.3 | 103 | 14.4 | 14.72
2008 |  | 12 | 21 | 1 | 12.3 | 107 | 14.88 | 14.92
2008 |  | 12 | 21 | 2 | 12 | 109 | 14.88 | 15
2008 |  | 12 | 21 | 3 | 11.6 | 109 | 15 | 15
2008 |  | 12 | 21 | 4 | 11.3 | 109 | 15.12 | 14.88
2008 |  | 12 | 21 | 5 | 11.1 | 107 | 14.88 | 14.68
2008 |  | 12 | 21 | 6 | 10.9 | 106 | 14.64 | 14.52
2008 |  | 12 | 21 | 7 | 10.9 | 106 | 14.52 | 14.32
2008 |  | 12 | 21 | 8 | 11 | 107 | 14.4 | 14.04
2008 |  | 12 | 21 | 9 | 11.1 | 107 | 14.04 | 13.68
2008 |  | 12 | 21 | 10 | 11.3 | 107 | 13.68 | 13.08
2008 |  | 12 | 21 | 11 | 11.6 | 106 | 13.32 | 12.48
2008 |  | 12 | 21 | 12 | 11.7 | 115 | 12.24 | 11.92
2008 |  | 12 | 21 | 13 | 12.6 | 113 | 11.88 | 11.48
2008 |  | 12 | 21 | 14 | 13.1 | 110 | 11.64 | 11.16
2008 |  | 12 | 21 | 15 | 13.2 | 108 | 10.92 | 11.48
2008 |  | 12 | 21 | 16 | 13.2 | 108 | 10.92 | 12.32
2008 |  | 12 | 21 | 17 | 13.4 | 108 | 12.6 | 13.4
2008 |  | 12 | 21 | 18 | 13.5 | 111 | 13.44 | 14.04
2008 |  | 12 | 21 | 19 | 13.4 | 113 | 14.16 | 14.4
2008 |  | 12 | 21 | 20 | 13.3 | 114 | 14.52 | 14.44
2008 |  | 12 | 21 | 21 | 13.3 | 116 | 14.52 | 14.28
2008 |  | 12 | 21 | 22 | 13.3 | 117 | 14.28 | 13.96
2008 |  | 12 | 21 | 23 | 13.2 | 117 | 14.04 | 13.64
2008 |  | 12 | 22 | 0 | 12.9 | 116 | 13.56 | 13.28
2008 |  | 12 | 22 | 1 | 12.8 | 117 | 13.32 | 13
2008 |  | 12 | 22 | 2 | 12.7 | 117 | 12.96 | 12.76
2008 |  | 12 | 22 | 3 | 12.7 | 118 | 12.72 | 12.6
2008 |  | 12 | 22 | 4 | 12.8 | 120 | 12.6 | 12.52
2008 |  | 12 | 22 | 5 | 12.7 | 120 | 12.48 | 12.56
2008 |  | 12 | 22 | 6 | 12.5 | 119 | 12.48 | 12.72
2008 |  | 12 | 22 | 7 | 12.2 | 119 | 12.72 | 12.92
2008 |  | 12 | 22 | 8 | 11.8 | 121 | 12.96 | 13.04
2008 |  | 12 | 22 | 9 | 11.5 | 122 | 13.08 | 13
2008 |  | 12 | 22 | 10 | 11.3 | 121 | 13.08 | 14.64
2008 |  | 12 | 22 | 11 | 11.3 | 121 | 12.84 | 16.04
2008 |  | 12 | 22 | 12 | 10.7 | 129 | 18 | 16.92
2008 |  | 12 | 22 | 13 | 11.3 | 130 | 17.28 | 15.28
2008 |  | 12 | 22 | 14 | 11.8 | 133 | 15.48 | 13.52
2008 |  | 12 | 22 | 15 | 11.9 | 132 | 13.08 | 12.36
2008 |  | 12 | 22 | 16 | 11.7 | 126 | 12 | 11.92
2008 |  | 12 | 22 | 17 | 11.3 | 118 | 12 | 11.68
2008 |  | 12 | 22 | 18 | 10.7 | 116 | 11.76 | 11.4
2008 |  | 12 | 22 | 19 | 10.2 | 117 | 11.28 | 11.24
2008 |  | 12 | 22 | 20 | 10.2 | 114 | 11.16 | 11.4
2008 |  | 12 | 22 | 21 | 10.3 | 113 | 11.28 | 11.8
2008 |  | 12 | 22 | 22 | 10.3 | 114 | 11.76 | 12.2
2008 |  | 12 | 22 | 23 | 10.3 | 116 | 12.36 | 12.4
2008 |  | 12 | 23 | 0 | 10.1 | 117 | 12.48 | 12.6
2008 |  | 12 | 23 | 1 | 9.9 | 118 | 12.36 | 13.04
2008 |  | 12 | 23 | 2 | 9.8 | 119 | 12.96 | 13.68
2008 |  | 12 | 23 | 3 | 9.8 | 120 | 13.8 | 14.16
2008 |  | 12 | 23 | 4 | 9.8 | 121 | 14.28 | 14.2
2008 |  | 12 | 23 | 5 | 9.8 | 121 | 14.4 | 13.92
2008 |  | 12 | 23 | 6 | 9.7 | 120 | 13.92 | 13.44
2008 |  | 12 | 23 | 7 | 9.5 | 118 | 13.44 | 13.04
2008 |  | 12 | 23 | 8 | 9.4 | 114 | 12.96 | 12.68
2008 |  | 12 | 23 | 9 | 9.7 | 110 | 12.72 | 12.36
2008 |  | 12 | 23 | 10 | 10.1 | 108 | 12.36 | 12.12
2008 |  | 12 | 23 | 11 | 10 | 108 | 12 | 11.32
2008 |  | 12 | 23 | 12 | 9.5 | 132 | 12 | 10.32
2008 |  | 12 | 23 | 13 | 9.8 | 124 | 9.96 | 9.2
2008 |  | 12 | 23 | 14 | 10.2 | 115 | 9 | 8.76
2008 |  | 12 | 23 | 15 | 10.4 | 108 | 8.64 | 9
2008 |  | 12 | 23 | 16 | 10.2 | 109 | 8.64 | 9.52
2008 |  | 12 | 23 | 17 | 9.8 | 115 | 9.72 | 10.08
2008 |  | 12 | 23 | 18 | 9.4 | 113 | 10.2 | 10
2008 |  | 12 | 23 | 19 | 9.7 | 113 | 10.32 | 9.4
2008 |  | 12 | 23 | 20 | 10.2 | 113 | 9.48 | 8.84
2008 |  | 12 | 23 | 21 | 10 | 107 | 8.4 | 8.96
2008 |  | 12 | 23 | 22 | 10 | 113 | 8.64 | 9.72
2008 |  | 12 | 23 | 23 | 9.8 | 116 | 9.84 | 10.48
2008 |  | 12 | 24 | 0 | 9.4 | 116 | 10.68 | 10.96
2008 |  | 12 | 24 | 1 | 9.3 | 117 | 10.92 | 11.4
2008 |  | 12 | 24 | 2 | 9.2 | 117 | 11.28 | 11.72
2008 |  | 12 | 24 | 3 | 9 | 117 | 12 | 11.72
2008 |  | 12 | 24 | 4 | 8.9 | 118 | 11.88 | 11.48
2008 |  | 12 | 24 | 5 | 8.6 | 114 | 11.28 | 11.24
2008 |  | 12 | 24 | 6 | 8.6 | 113 | 11.28 | 11.2
2008 |  | 12 | 24 | 7 | 8.8 | 114 | 11.16 | 11.16
2008 |  | 12 | 24 | 8 | 8.6 | 117 | 11.16 | 10.92
2008 |  | 12 | 24 | 9 | 8.3 | 119 | 11.16 | 10.56
2008 |  | 12 | 24 | 10 | 8.5 | 117 | 10.44 | 9.12
2008 |  | 12 | 24 | 11 | 8.8 | 118 | 10.08 | 7.64
2008 |  | 12 | 24 | 12 | 9.2 | 114 | 6.84 | 6.12
2008 |  | 12 | 24 | 13 | 9.5 | 108 | 6 | 5.64
2008 |  | 12 | 24 | 14 | 9.6 | 104 | 5.52 | 5.56
2008 |  | 12 | 24 | 15 | 9.4 | 92 | 5.4 | 6.12
2008 |  | 12 | 24 | 16 | 9.5 | 91 | 5.76 | 6.88
2008 |  | 12 | 24 | 17 | 9.9 | 88 | 7.2 | 7.44
2008 |  | 12 | 24 | 18 | 10 | 87 | 7.68 | 7.8
2008 |  | 12 | 24 | 19 | 9.8 | 90 | 7.44 | 8.36
2008 |  | 12 | 24 | 20 | 9.8 | 98 | 8.28 | 9.08
2008 |  | 12 | 24 | 21 | 9.9 | 102 | 9.36 | 9.6
2008 |  | 12 | 24 | 22 | 9.7 | 104 | 9.6 | 9.84
2008 |  | 12 | 24 | 23 | 9.3 | 105 | 9.84 | 10.12
2008 |  | 12 | 25 | 0 | 9.1 | 106 | 10.08 | 10.44
2008 |  | 12 | 25 | 1 | 9 | 108 | 10.44 | 10.76
2008 |  | 12 | 25 | 2 | 8.8 | 108 | 10.8 | 11
2008 |  | 12 | 25 | 3 | 8.6 | 109 | 11.04 | 11.12
2008 |  | 12 | 25 | 4 | 8.6 | 109 | 11.16 | 11.04
2008 |  | 12 | 25 | 5 | 8.5 | 109 | 11.16 | 10.72
2008 |  | 12 | 25 | 6 | 8.2 | 111 | 10.8 | 10.28
2008 |  | 12 | 25 | 7 | 8 | 111 | 10.2 | 9.8
2008 |  | 12 | 25 | 8 | 7.9 | 111 | 9.84 | 9.24
2008 |  | 12 | 25 | 9 | 7.9 | 112 | 9.36 | 8.6
2008 |  | 12 | 25 | 10 | 8.1 | 111 | 8.52 | 7.52
2008 |  | 12 | 25 | 11 | 8.2 | 110 | 7.92 | 6.44
2008 |  | 12 | 25 | 12 | 8.6 | 115 | 6.12 | 5.12
2008 |  | 12 | 25 | 13 | 9.2 | 110 | 5.28 | 3.92
2008 |  | 12 | 25 | 14 | 9.6 | 104 | 3.96 | 2.64
2008 |  | 12 | 25 | 15 | 9.9 | 98 | 2.52 | 1.6
2008 |  | 12 | 25 | 16 | 9.9 | 96 | 1.44 | 1.48
2008 |  | 12 | 25 | 17 | 9.7 | 54 | 0.84 | 2.4
2008 |  | 12 | 25 | 18 | 9.2 | 2 | 2.16 | 3.96
2008 |  | 12 | 25 | 19 | 8.2 | 8 | 4.2 | 5.32
2008 |  | 12 | 25 | 20 | 8.2 | 10 | 5.52 | 6.16
2008 |  | 12 | 25 | 21 | 8.4 | 5 | 6.24 | 6.8
2008 |  | 12 | 25 | 22 | 8 | 6 | 6.72 | 7.32
2008 |  | 12 | 25 | 23 | 7.7 | 7 | 7.44 | 7.52
2008 |  | 12 | 26 | 0 | 7.9 | 7 | 7.8 | 7.36
2008 |  | 12 | 26 | 1 | 7.9 | 0 | 7.32 | 6.88
2008 |  | 12 | 26 | 2 | 7.6 | 359 | 6.96 | 6.4
2008 |  | 12 | 26 | 3 | 7.6 | 0 | 6.36 | 6.04
2008 |  | 12 | 26 | 4 | 7.6 | 354 | 5.88 | 5.92
2008 |  | 12 | 26 | 5 | 7.3 | 349 | 5.88 | 6.24
2008 |  | 12 | 26 | 6 | 7.2 | 341 | 6 | 6.88
2008 |  | 12 | 26 | 7 | 7.2 | 345 | 6.84 | 7.4
2008 |  | 12 | 26 | 8 | 7 | 355 | 7.8 | 7.32
2008 |  | 12 | 26 | 9 | 7.2 | 358 | 7.56 | 6.64
2008 |  | 12 | 26 | 10 | 7.1 | 356 | 6.6 | 5.92
2008 |  | 12 | 26 | 11 | 6.9 | 352 | 5.76 | 5.12
2008 |  | 12 | 26 | 12 | 8.1 | 355 | 5.4 | 4.24
2008 |  | 12 | 26 | 13 | 8.5 | 359 | 4.2 | 3.28
2008 |  | 12 | 26 | 14 | 8.9 | 357 | 3.12 | 2.52
2008 |  | 12 | 26 | 15 | 8.9 | 352 | 2.52 | 1.96
2008 |  | 12 | 26 | 16 | 8.7 | 346 | 1.92 | 1.24
2008 |  | 12 | 26 | 17 | 8.2 | 335 | 1.44 | 1.24
2008 |  | 12 | 26 | 18 | 7.7 | 44 | 0.36 | 2.2
2008 |  | 12 | 26 | 19 | 7.4 | 113 | 1.92 | 4.36
2008 |  | 12 | 26 | 20 | 7.5 | 129 | 4.32 | 6.4
2008 |  | 12 | 26 | 21 | 7.3 | 139 | 6.84 | 7.72
2008 |  | 12 | 26 | 22 | 6.4 | 138 | 8.04 | 8.4
2008 |  | 12 | 26 | 23 | 6.1 | 132 | 8.28 | 8.88
2008 |  | 12 | 27 | 0 | 6 | 125 | 8.88 | 9.56
2008 |  | 12 | 27 | 1 | 5 | 118 | 9.48 | 10.12
2008 |  | 12 | 27 | 2 | 4.2 | 107 | 10.32 | 10.6
2008 |  | 12 | 27 | 3 | 4 | 105 | 10.56 | 11.04
2008 |  | 12 | 27 | 4 | 3.7 | 104 | 10.92 | 11.72
2008 |  | 12 | 27 | 5 | 3.3 | 107 | 11.64 | 12.6
2008 |  | 12 | 27 | 6 | 2.8 | 107 | 12.6 | 13.48
2008 |  | 12 | 27 | 7 | 2.4 | 106 | 13.56 | 14.2
2008 |  | 12 | 27 | 8 | 2.1 | 107 | 14.28 | 14.72
2008 |  | 12 | 27 | 9 | 1.9 | 109 | 14.76 | 15.08
2008 |  | 12 | 27 | 10 | 1.9 | 112 | 15.12 | 14.8
2008 |  | 12 | 27 | 11 | 2.4 | 114 | 15.36 | 14.24
2008 |  | 12 | 27 | 12 | 3.3 | 113 | 13.92 | 13.68
2008 |  | 12 | 27 | 13 | 3.9 | 116 | 13.44 | 13.64
2008 |  | 12 | 27 | 14 | 4 | 123 | 13.68 | 13.76
2008 |  | 12 | 27 | 15 | 3.8 | 124 | 13.8 | 14.04
2008 |  | 12 | 27 | 16 | 3.8 | 119 | 13.8 | 13.88
2008 |  | 12 | 27 | 17 | 4 | 117 | 14.52 | 13.16
2008 |  | 12 | 27 | 18 | 4.6 | 125 | 13.32 | 12.92
2008 |  | 12 | 27 | 19 | 5.5 | 142 | 11.64 | 13.28
2008 |  | 12 | 27 | 20 | 5.3 | 123 | 13.8 | 13.72
2008 |  | 12 | 27 | 21 | 5.5 | 114 | 14.4 | 13.4
2008 |  | 12 | 27 | 22 | 5.8 | 114 | 12.96 | 13.72
2008 |  | 12 | 27 | 23 | 6.8 | 131 | 12.84 | 15.2
2008 |  | 12 | 28 | 0 | 7.4 | 150 | 15.36 | 18.16
2008 |  | 12 | 28 | 1 | 7.5 | 144 | 17.4 | 20.32
2008 |  | 12 | 28 | 2 | 7.8 | 136 | 21.72 | 22.2
2008 |  | 12 | 28 | 3 | 7.7 | 131 | 21.84 | 22.48
2008 |  | 12 | 28 | 4 | 7.7 | 128 | 23.04 | 21.6
2008 |  | 12 | 28 | 5 | 8 | 130 | 22.56 | 19.92
2008 |  | 12 | 28 | 6 | 8.9 | 135 | 19.2 | 18.76
2008 |  | 12 | 28 | 7 | 10 | 159 | 18 | 18.36
2008 |  | 12 | 28 | 8 | 10.3 | 169 | 19.08 | 17.48
2008 |  | 12 | 28 | 9 | 10.4 | 171 | 18 | 15.2
2008 |  | 12 | 28 | 10 | 10.5 | 172 | 15.36 | 15.72
2008 |  | 12 | 28 | 11 | 10.3 | 180 | 12.24 | 16.8
2008 |  | 12 | 28 | 12 | 7.7 | 121 | 19.56 | 18.96
2008 |  | 12 | 28 | 13 | 7.7 | 120 | 18.6 | 18.32
2008 |  | 12 | 28 | 14 | 7.8 | 119 | 18.72 | 17.84
2008 |  | 12 | 28 | 15 | 8.1 | 119 | 17.64 | 17.64
2008 |  | 12 | 28 | 16 | 8.2 | 121 | 17.16 | 17.44
2008 |  | 12 | 28 | 17 | 8.3 | 121 | 18.12 | 16.96
2008 |  | 12 | 28 | 18 | 8.3 | 123 | 17.04 | 16
2008 |  | 12 | 28 | 19 | 8.4 | 126 | 15.72 | 15.36
2008 |  | 12 | 28 | 20 | 8.7 | 126 | 15.24 | 15.12
2008 |  | 12 | 28 | 21 | 8.8 | 127 | 15.12 | 15.04
2008 |  | 12 | 28 | 22 | 8.8 | 128 | 15 | 15.08
2008 |  | 12 | 28 | 23 | 8.8 | 130 | 15 | 15.08
2008 |  | 12 | 29 | 0 | 9 | 136 | 15.24 | 15.08
2008 |  | 12 | 29 | 1 | 9 | 137 | 15 | 14.84
2008 |  | 12 | 29 | 2 | 9.3 | 138 | 15 | 14.6
2008 |  | 12 | 29 | 3 | 9.6 | 145 | 14.52 | 14.56
2008 |  | 12 | 29 | 4 | 9.6 | 145 | 14.28 | 14.6
2008 |  | 12 | 29 | 5 | 10 | 147 | 14.88 | 14.6
2008 |  | 12 | 29 | 6 | 10 | 143 | 14.64 | 14.44
2008 |  | 12 | 29 | 7 | 9.9 | 141 | 14.28 | 14.24
2008 |  | 12 | 29 | 8 | 9.8 | 136 | 14.4 | 14.2
2008 |  | 12 | 29 | 9 | 9.7 | 132 | 14.04 | 14.12
2008 |  | 12 | 29 | 10 | 9.8 | 130 | 14.16 | 14.16
2008 |  | 12 | 29 | 11 | 9.9 | 131 | 14.16 | 14.16